## IP Cam
מצלמות רשת / IP Cameras
דגם | תמונה + PDF | סדרה | סוג מצלמה | מחיר מתקין ₪ | רזולוציה | רמת הגנה | WDR | מאפיינים מיוחדים | ColorVu | Hybrid Light | AcuSense | LPR | מיקרופון | רמקול | אור מהבהב | מגע יבש I/O | אודיו I/O | אינפרא אדום | חיישן | עדשה (מ"מ) | סוג עדשה | מתח עבודה | כרטיס זכרון מיקרו SD | כמות בקרטון | עמודה2
DS-2CD1021-I(2.8mm) |  | 1 | מיני צינור | 365 | 2MP | IP67 | DWDR | [10 empty] | עד 30 מ' | 1/2.7" | 2.8 | קבועה | DC 12V / PoE | ללא | 18 | 311315998
DS-2CD1027G2-LUF |  | 1 | מיני צינור | 530 | 2MP | IP67 | DWDR |  | ü |  |  |  | ü |  |  |  |  | עד 30 מ' - אור לבן | 1/2.8" | 2.8 | קבועה | DC 12V / PoE | עד 256GB | 32 | 311320794
DS-2CD1043G2-LIU2.8 |  | 1 | מיני צינור | 660 | 4MP | IP67 | 120db | מתכת |  |  |  |  | ü |  |  |  |  | עד 30 מ' - אור לבן | 1/3″ | 2.8 | קבועה | DC 12V / PoE | ללא | 18 | 311333366
DS-2CD1043G2-LIU2.8BLA |  | 1 | מיני צינור | 700 | 4MP | IP67 | 120db | מתכת |  |  |  |  | ü |  |  |  |  | עד 30 מ' - אור לבן | 1/3″ | 2.8 | קבועה | DC 12V / PoE | ללא | 18 | 311330816
DS-2CD1047G2-LUF |  | 1 | מיני צינור | 790 | 4MP | IP67 | 120db |  | ü |  |  |  | ü |  |  |  |  | עד 30 מ' - אור לבן | 1/3" | 2.8 | קבועה | DC 12V / PoE | עד 256GB | 32 | 311320798
DS-2CD1053G0-I |  | 1 | מיני צינור | 635 | 5MP | IP67 | 120db | [10 empty] | עד 30 מ' | 1/2.7" | 2.8 / 4 | קבועה | DC 12V / PoE | ללא | 18 | 311317399
DS-2CD1643G0-IZ |  | 1 | צינור | 990 | 4MP | IP67 | 120db | [10 empty] | עד 50 מ' | 1/3" | 2.8 ~ 12 | משתנה חשמלית | DC 12V / PoE | עד 256GB | 12 | 311316237
DS-2CD1653G0-IZ |  | 1 | צינור | 1130 | 5MP | IP67 | 120db | [10 empty] | עד 50 מ' | 1/2.7" | 2.8 ~ 12 | משתנה חשמלית | DC 12V / PoE | עד 256GB | 12 | 311317407
DS-2CD1327G2-L |  | 1 | טורט | 470 | 2MP | IP67 | DWDR |  | ü | [8 empty] | עד 30 מ' - אור לבן | 1/2.8" | 2.8 | קבועה | DC 12V / PoE | ללא | 27 | 311320773
DS-2CD1343G2-LIU(2.8m |  | 1 | טורט | 660 | 4MP | IP67 | 120db | Smart Hybrid Light |  | ü |  |  | ü |  |  |  |  | עד 30 מ' - אור לבן | 1/3″ | 2.8 | קבועה | DC 12V / PoE | ללא | 27 | 311321910
DS-2CD1343G2-I(2.8)BLA |  | 1 | טורט | 750 | 4MP | IP67 | 120db | [10 empty] | עד 30 מ' | 1/3″ | 2.8 | קבועה | DC 12V / PoE | ללא | 27 | 311323799
DS-2CD1353G0-I |  | 1 | טורט | 635 | 5MP | IP67 | 120db | [10 empty] | עד 30 מ' | 1/2.7" | 2.8 | קבועה | DC 12V / PoE | ללא | 27 | 311317415
DS-2CD1121-I(2.8mm) |  | 1 | כיפה | 395 | 2MP | IP67, IK10 | DWDR | [10 empty] | עד 30 מ' | 1/2.7" | 2.8 | קבועה | DC 12V / PoE | ללא | 24 | 311316025
DS-2CD1123G2-LIUF |  | 1 | כיפה | 560 | 2MP | IP67 | DWDR | Smart Hybrid Light |  | ü |  |  | ü |  |  |  |  | עד 30 מ' - אור לבן | 1/2.9 | 2.8 | קבועה | DC 12V / PoE | עד 512GB | 27 | 311322064
DS-2CD1143G2-LIUF |  | 1 | כיפה | 660 | 4MP | IP67 , IK08 | 120db | Smart Hybrid Light |  | ü |  |  | ü |  |  |  |  | אור לבן + אינפרא עד 40 מ' | 1/3" | 2.8 / 4 | קבועה | DC 12V / PoE | עד 512GB | 27 | 311322072
DS-2CD1143G2-I(2.8)BLA |  | 1 | כיפה | 700 | 4MP | IP67 , IK08 | 120db | [10 empty] | עד 30 מ' | 1/3" | 2.8 | קבועה | DC 12V / PoE | ללא | 27 | 311323798
DS-2CD1743G0-IZ |  | 1 | כיפה | 990 | 4MP | IP67 , IK10 | 120db | [10 empty] | עד 30 מ' | 1/3" | 2.8 ~ 12 | משתנה חשמלית | DC 12V / PoE | עד 256GB | 24 | 311316259
DS-2CD1153G0-I |  | 1 | כיפה | 670 | 5MP | IP67, IK10 | 120db | [10 empty] | עד 30 מ' | 1/2.7" | 2.8 / 4 | קבועה | DC 12V / PoE | ללא | 24 | 311317382
DS-2CD1753G0-IZ |  | 1 | כיפה | 1130 | 5MP | IP67 , IK10 | 120db | [10 empty] | עד 30 מ' | 1/2.7" | 2.8 ~ 12 | משתנה חשמלית | DC 12V / PoE | עד 256GB | 24 | 311317394
DS-2CD2043G2-IU(2.8mm) |  | 2 | מיני צינור | 905 | 4MP | IP67 | 120db | AcuSense |  |  | ü |  | ü |  |  |  |  | עד 40 מ' | 1/3" | 2.8 | קבועה | DC 12V / PoE | עד 512GB | 18 | 311313538
DS-2CD2043G2-LI2U(2.8m |  | 2 | מיני צינור | 1011 | 4MP | IP67 | 120db | מיקרופון כפול Smart Hybrid Light |  | ü | ü |  | ü |  |  |  |  | עד 40 מ' - אור לבן | 1/2.9" | 2.8 | קבועה | DC 12V / PoE | עד 512GB | 32 | 311326530
DS-2CD2047G2H-LIU/SL(2 |  | 2 | מיני צינור | 1189 | 4MP | IP67 | 130dB | Smart Hybrid Light | ü | ü | ü |  | ü | ü | ü |  |  | עד 40 מ' - אור לבן | 1/1.8″ | 2.8 | קבועה | DC 12V / PoE | עד 512GB | 32 | 311324325
DS-2CD2047G2H-LIU/SLB |  | 2 | מיני צינור | 1211 | 4MP | IP67 | 130dB | Smart Hybrid Light | ü | ü | ü |  | ü | ü | ü |  |  | עד 40 מ' - אור לבן | 1/1.8″ | 2.8 | קבועה | DC 12V / PoE | עד 512GB | 32 | 311325329
DS-2CD2047G3-LI2UY/S(L)(RB) |  | 2 | מיני צינור | 1358 | 4MP | IP67 | 130dB | Smart Hybrid Light | ü | ü | ü |  | ü | ü | ü |  |  | עד 40 מ' - אור לבן | 1/1.8″ | 2.8 | קבועה | DC 12V / PoE | עד 512GB | 32 | 311328158
DS-2CD2083G2-LI2U |  | 2 | מיני צינור | 1263 | 8MP | IP67 | 120db | מיקרופון כפול |  | ü | ü |  | ü |  |  |  |  | אור לבן + אינפרא עד 40 מ' | 1/2.8" | 2.8 | קבועה | DC 12V / PoE | עד 512GB | 32 | 311326542
DS-2CD2087G2H-LIU/SL |  | 2 | מיני צינור | 1632 | 8MP | IP67 | 130dB | Smart Hybrid Light | ü | ü | ü |  | ü | ü | ü |  |  | אור לבן + אינפרא עד 40 מ' | 1/1.8" | 2.8 | קבועה | DC 12V / PoE | עד 512GB | 32 | 311324321
DS-2CD2087G3-LI2UY/SL |  | 2 | מיני צינור | 1779 | 8MP | IP67 | 130dB | Smart Hybrid Light | ü | ü | ü |  | ü | ü | ü |  |  | אור לבן + אינפרא עד 40 מ' | 1/1.8" | 2.8 | קבועה | DC 12V / PoE | עד 512GB | 32 | 311328174
DS-2CD2T47G2P-LSU/SL |  | 2 | צינור | 1779 | 4MP | IP67 | 130db | פנורמית | ü |  | ü |  | ü | ü | ü | 1/1 | 1/1 | עד 40 מ' - אור לבן | 2 X 1/2.5" | 2 X 2.8 | קבועה | DC 12V / PoE | עד 512GB | 9 | 311320494
DS-2CD2T43G2-2I |  | 2 | צינור | 968 | 4MP | IP67 | 120db |  |  |  | ü | [6 empty] | עד 60 מ' | 1/3" | 2.8 / 4 | קבועה | DC 12V / PoE | עד 512GB | 9 | 311313637
DS-2CD2T43G2-2LI2U(2.8 |  | 2 | צינור | 1074 | 4MP | IP67 , IK10 | 120db | Smart Hybrid Light |  | ü | ü |  | ü |  |  |  |  | אור לבן + אינפרא עד 60 מ' | 1/2.9" | 2.8 | קבועה | DC 12V / PoE | עד 512GB | 9 | 311326141
DS-2CD2T47G2H-LISU/SL2 |  | 2 | צינור | 1537 | 4MP | IP67 | 130db | Smart Hybrid Light | ü | ü | ü |  | ü | ü | ü | 1/1 | 1/1 | עד 60 מ' - אור לבן | 1/1.8″ | 2.8 / 4 | קבועה | DC 12V / PoE | עד 512GB | 9 | 311324227
DS-2CD2T47G3-LIS2UY/SL |  | 2 | צינור | 1674 | 4MP | IP67 | 130db | Smart Hybrid Light | ü | ü | ü |  | ü | ü | ü | 1/1 | 1/1 | עד 60 מ' - אור לבן | 1/1.8″ | 2.8 | קבועה | DC 12V / PoE | עד 512GB | 9 | 311328135
DS-2CD2643G2-IZS |  | 2 | צינור | 1474 | 4MP | IP67 , IK10 | 120db |  |  |  | ü |  |  |  |  | 1/1 | 1/1 | עד 60 מ' | 1/3" | 2.8 ~ 12 | משתנה חשמלית | DC 12V / PoE | עד 512GB | 9 | 311326608-SHABAS
DS-2CD2646G2-IZS |  | 2 | צינור | 1947 | 4MP | IP67 , IK10 | 120db | DarkFighter |  |  | ü |  |  |  |  | 1/1 | 1/1 | עד 60 מ' | 1/3" | 2.8 ~ 12 | משתנה חשמלית | DC 12V / PoE | עד 512GB | 9 | 311315192
DS-2CD2646G2-IZSU/SL |  | 2 | צינור | 2084 | 4MP | IP66 , IK10 | 120db | DarkFighter |  |  | ü |  | ü | ü | ü | 1/1 | 1/1 | עד 60 מ' | 1/3" | 2.8 ~ 12 | משתנה חשמלית | DC 12V / PoE | עד 256GB | 9 | 311315191
DS-2CD2647G2HT-LIZS |  | 2 | צינור | 2316 | 4MP | IP67 , IK10 | 130dB | Smart Hybrid Light | ü | ü | ü |  |  |  |  | 1/1 | 1/1 | עד 60 מ' - אור לבן | 1/1.8" | 2.8 ~ 12 | משתנה חשמלית | DC 12V / PoE | עד 512GB | 9 | 311323994
DS-2CD2T83G2-2I |  | 2 | צינור | 1347 | 8MP | IP67 | 120db |  |  |  | ü | [6 empty] | עד 60 מ' | 1/2.8" | 2.8 / 4 | קבועה | DC 12V / PoE | עד 512GB | 9 | 311315982
DS-2CD2T83G2-2LI2U(2.8 |  | 2 | צינור | 1453 | 8MP | IP67 , IK10 | 120db | מיקרופון כפול |  | ü | ü |  | ü |  |  |  |  | עד 60 מ' - אור לבן | 1/2.8" | 2.8 / 4 | קבועה | DC 12V / PoE | עד 512GB | 9 | 311326165
DS-2CD2T86G2-2I |  | 2 | צינור | 1500 | 8MP | IP67 | 120db | DarkFighter |  |  | ü | [6 empty] | עד 60 מ' | 1/1.8″ | 2.8 | קבועה | DC 12V / PoE | עד 512GB | 9 | 311315431
DS-2CD2T87G2H-LISU/SL2 |  | 2 | צינור | 1989 | 8MP | IP67 | 130db | Smart Hybrid Light אור כחול אדום מהבהב | ü | ü | ü |  | ü | ü | ü | 1/1 | 1/1 | עד 60 מ' - אור לבן | 1/1.8″ | 2.8 | קבועה | DC 12V / PoE | עד 512GB | 9 | 311325389
DS-2CD2T87G3-LIS2UY/SR |  | 2 | צינור | 2095 | 8MP | IP67 | 130db | Smart Hybrid Light אור כחול אדום מהבהב | ü | ü | ü |  | ü | ü | ü | 2/2 | 1/1 | עד 60 מ' - אור לבן | 1/1.8″ | 2.8 | קבועה | DC 12V / PoE | עד 512GB | 9 | 311328149
DS-2CD2683G2-IZS |  | 2 | צינור | 2158 | 8MP | IP67 , IK10 | 120db |  |  |  | ü |  |  |  |  | 1/1 | 1/1 | עד 60 מ' | 1/2.8" | 2.8 ~ 12 | משתנה חשמלית | DC 12V / PoE | עד 512GB | 9 | 311316091
DS-2CD2687G2HT-LIZS |  | 2 | צינור | 2526 | 8MP | IP67 , IK10 | 130dB | Smart Hybrid Light | ü | ü | ü |  |  |  |  | 1/1 | 1/1 | עד 60 מ' - אור לבן | 1/1.8" | 2.8 ~ 12 | משתנה חשמלית | DC 12V / PoE | עד 512GB | 9 | 311323998
DS-2CD2T87G2P-LSU/SL |  | 2 | צינור | 2716 | 8MP | IP67 | 130dB | פנורמית | ü |  | ü |  | ü | ü | ü | 1/1 | 1/1 | עד 40 מ' - אור לבן | 2 X 1/1.8" | 2 X 4 | קבועה | DC 12V / PoE | עד 256GB | 9 | 311319679
DS-2CD2343G2-IU |  | 2 | טורט | 905 | 4MP | IP67 | 120db |  |  |  | ü |  | ü |  |  |  |  | עד 30 מ' | 1/3" | 2.8 | קבועה | DC 12V / PoE | עד 512GB | 27 | 311313526
DS-2CD2343G2-LI2U(2.8m |  | 2 | טורט | 1011 | 4MP | IP67 | 120db | Smart Hybrid Light |  | ü | ü |  | ü |  |  |  |  | אור לבן + אינפרא עד 30 מ' | 1/2.9" | 2.8 | קבועה | DC 12V / PoE | עד 512GB | 27 | 311326277
DS-2CD2347G2H-LISU/SL2 |  | 2 | טורט | 1358 | 4MP | IP67 | 130dB | Smart Hybrid Light | ü | ü | ü |  | ü | ü | ü | 1/1 | 1/1 | אור לבן + אינפרא עד 30 מ' | 1/1.8" | 2.8 | קבועה | DC 12V / PoE | עד 512GB | 18 | 311323938
DS-2CD2347G3-LIS2UY/SL |  | 2 | טורט | 1463 | 4MP | IP67 | 130dB | Smart Hybrid Light | ü | ü | ü |  | ü | ü | ü | 1/1 | 1/1 | אור לבן + אינפרא עד 30 מ' | 1/1.8" | 2.8 | קבועה | DC 12V / PoE | עד 512GB | 18 | 311328188
DS-2CD2347G2P-LSU/SL |  | 2 | טורט | 1674 | 4MP | IP67 | 130db | פנורמית | ü |  | ü |  | ü | ü | ü | 1/1 | 1/1 | עד 30 מ' - אור לבן | 2 X 1/2.5" | 2 X 2.8 | קבועה | DC 12V / PoE | עד 512GB | 8 | 311320486
DS-2CD2383G2-LI2U(2.8m |  | 2 | טורט | 1263 | 8MP | IP67 | 120db | AcuSense |  | ü | ü |  | ü |  |  |  |  | אור לבן + אינפרא עד 30 מ' | 1/2.8" | 2.8 | קבועה | DC 12V / PoE | עד 512GB | 27 | 311326281
DS-2CD2387G2H-LISU/SL2 |  | 2 | טורט | 1874 | 8MP | IP67 | 130db | Smart Hybrid Light | ü | ü | ü |  | ü | ü | ü | 1/1 | 1/1 | עד 30 מ' - אור לבן | 1/1.8″ | 2.8 | קבועה | DC 12V / PoE | עד 512GB | 18 | 311325387
DS-2CD2387G3-LIS2UY/SR |  | 2 | טורט | 1979 | 8MP | IP67 | 130db | Smart Hybrid Light | ü | ü | ü |  | ü | ü | ü | 1/1 | 1/1 | עד 30 מ' - אור לבן | 1/1.8″ | 2.8 | קבועה | DC 12V / PoE | עד 512GB | 18 | 311328206
DS-2CD2387G2P-LSU/SL |  | 2 | טורט | 2295 | 8MP | IP67 | 130dB | פנורמית | ü |  | ü |  | ü | ü | ü | 1/1 | 1/1 | עד 30 מ' - אור לבן | 2 X 1/1.8" | 2 X 4mm | קבועה | DC 12V / PoE | עד 512GB | 8 | 311319443
DS-2CD2523G2-I(2.8mm)D |  | 2 | מיני כיפה | 660 | 2MP | IP67 , IK8 | 120db | AcuSense |  |  | ü |  | ü |  |  |  |  | עד 30 מ' | 1/2.8" | 2.8 | קבועה | DC 12V / PoE | עד 256GB | 24 | 311320017
DS-2CD2543G2-I |  | 2 | מיני כיפה | 902 | 4MP | IP67 , IK8 | 120db |  |  |  | ü |  | ü |  |  |  |  | עד 30 מ' | 1/3" | 2.8 / 4 | קבועה | DC 12V / PoE | עד 512GB | 24 | 311318089
DS-2CD2E43G2-U |  | 2 | מיני כיפה | 1011 | 4MP |  | 120db | שקועה בתקרה |  |  | ü |  | ü |  |  |  |  | ללא | 1/3" | 2.8 | קבועה | DC 12V / PoE | עד 512GB | 24 | 311317004
DS-2CD2543G2-IS |  | 2 | מיני כיפה | 1158 | 4MP | IP67 , IK8 | 120db |  |  |  | ü |  | ü |  |  | 1/1 | 1/1 | עד 30 מ' | 1/3" | 2.8 | קבועה | DC 12V / PoE | עד 512GB | 24 | 311318137
DS-2CD2543G2-IS(2.8)BL |  | 2 | מיני כיפה | 1158 | 4MP | IP67 , IK8 | 120db |  |  |  | ü |  | ü |  |  |  |  | עד 30 מ' | 1/3" | 2.8 | קבועה | DC 12V / PoE | עד 512GB | 24 | 311318137
DS-2CD2547G2-LS |  | 2 | מיני כיפה | 1516 | 4MP | IP67 , IK8 | 130dB |  | ü |  | ü |  | ü |  |  | 1/1 | 1/1 | עד 30 מ' - אור לבן | 1/1.8" | 2.8 | קבועה | DC 12V / PoE | עד 256GB | 24 | 311317240
DS-2CD2143G2-I |  | 2 | כיפה | 816 | 4MP | IP67, IK10 | 120db |  |  |  | ü | [6 empty] | עד 30 מ' | 1/3" | 2.8 / 4 | קבועה | DC 12V / PoE | עד 512GB | 24 | 311313649
DS-2CD2143G2-IS |  | 2 | כיפה | 989 | 4MP | IP67, IK10 | 120db |  |  |  | ü |  |  |  |  | 1/1 | 1/1 | עד 30 מ' | 1/3" | 2.8 | קבועה | DC 12V / PoE | עד 512GB | 24 | 311313651
DS-2CD2743G2-IZS |  | 2 | כיפה | 1579 | 4MP | IP67 , IK10 | 120db |  |  |  | ü |  |  |  |  | 1/1 | 1/1 | עד 40 מ' | 1/3" | 2.8 ~ 12 | משתנה חשמלית | DC 12V / PoE | עד 512GB | 8 | 311320813
DS-2CD2747G2HT-LIZS |  | 2 | כיפה | 2421 | 4MP | IP67 | 130db | Smart Hybrid Light | ü | ü | ü |  |  |  |  | 1/1 | 1/1 | עד 60 מטר | 1/1.8″ | 2.8 ~ 12 | משתנה חשמלית | DC 12V / PoE | עד 512GB | 12 | 311324000
DS-2CD3766G2T-IZS(H)2 |  | 2 | כיפה | 2100 | 6MP | IP67 , IK10 | 120db | DarkFighter |  |  | ü |  |  |  |  | 2/2 | 1/1 | עד 40 מ' | 1/2.4" | 2.7 ~ 13.5 | משתנה חשמלית | DC 12V / PoE | עד 512GB | 12
DS-2CD3766G2T-IZS(H)7 |  | 2 | כיפה | 2380 | 6MP | IP67 , IK10 | 120db | DarkFighter |  |  | ü |  |  |  |  | 2/2 | 1/1 | עד 50 מ' | 1/2.4" | 7 ~ 35 | משתנה חשמלית | DC 12V / PoE | עד 512GB | 12
DS-2CD2183G2-IU |  | 2 | כיפה | 1211 | 8MP | IP67 , IK10 | 120db |  |  |  | ü |  | ü |  |  |  |  | עד 30 מ' | 1/2.8" | 2.8 | קבועה | DC 12V / PoE | עד 512GB | 27 | 311315966
DS-2CD2187G2H-LISU |  | 2 | כיפה | 1853 | 8MP | IP67 | 130dB | Smart Hybrid Light | ü | ü | ü |  | ü |  |  | 1/1 | 1/1 | עד 30 מ' | 1/1.8" | 2.8 | קבועה | DC 12V / PoE | עד 512GB | 27 | 311323917
DS-2CD2783G2-IZS |  | 2 | כיפה | 2105 | 8MP | IP67, IK10 | 120db |  |  |  | ü |  |  |  |  | 1/1 | 1/1 | עד 40 מ' | 1/2.8" | 2.8 ~ 12 | משתנה חשמלית | DC 12V / PoE | עד 512GB | 8 | 311316146
DS-2CD2787G2H-LIPTRZS2 |  | 2 | כיפה | 2947 | 8MP | IP67, IK10 | 130dB | Smart Hybrid Light | ü | ü | ü |  |  | ü |  | 1/1 | 1/1 | עד 40 מ' | 1/1.8" | 2.8 ~ 12 | משתנה חשמלית | DC 12V / PoE | עד 512GB | 8 | 311327028
DS-2CD2421G0-IW |  | 2 | קוביה | 589 | 2MP |  | 120db | Wi-Fi |  |  |  |  | ü | ü |  |  |  | עד 10 מ' | 1/2.7" | 2.8 | קבועה | DC 12V / PoE | עד 256GB | 30 | 311313456
DS-2CD2D25G1-D/NF |  | 2 | סיכה (פין הול) | 758 | 2MP |  | 120db | [9 empty] | 1/1 | ללא | 1.2.8" | 2.8 / 3.7 | קבועה | DC 12V | ללא | 40 | 311318326
DS-2CD2955G0-ISU |  | 2 | עין הדג | 1421 | 5MP |  | 120db | מיני |  |  |  |  | ü |  |  | 1/1 | 1/1 | עד 8 מ' | 1/2.7" | 1.05 | קבועה | DC 12V / PoE | עד 256GB | 30 | 311322801
DS-2CD3T23G1-I/4G |  | 3 | צינור | 2275 | 2MP | IP67 | 120db | מודול סלולארי (כוללת זרוע) | [9 empty] | עד 30 מ' | 1.2.8" | 2.8 | קבועה | DC 12V | עד 256GB | 9 | 311314046
DS-2CD3646G2/P-IZS |  | 3 | צינור | 3680 | 4MP | IP67 | 120db | DarkFighter , Wiegand |  |  | ü | ü |  |  |  | 1/1 |  | עד 60 מ - במצב לוחיות עד 8 מ' | 1/2.7" | 2.8 ~ 12 | משתנה חשמלית | DC 12V / PoE | עד 256GB | 9 | 311314088
DS-2CD3666G2T-IZS 2.7-13.5 |  | 3 | צינור | 2100 | 6mp | IP67 | 120db |  |  |  | ü | [6 empty] | עד 60 מטר | 1/2.4" | 2.7 ~ 13.5 | משתנה חשמלית | DC 12V / PoE | עד 512GB | 9 | 311322717
DS-2CD3666G2T-IZS 7-35 |  | 3 | צינור | 2380 | 6mp | IP67 | 120db |  |  |  | ü | [6 empty] | עד 80 מטר | 1/2.4" | 7 ~ 35 | משתנה חשמלית | DC 12V / PoE | עד 512GB | 9 | 311322722
DS-2XC3646G0H-LIZSU(PA |  | 3 | צינור | 2547 | 4MP | IP68 | 120db | DarkFighter , אנטי קורוזיה | ü | ü | ü |  | ü |  |  | 1/1 | 1/1 | עד 50 מטר | 1/1.8" | 2.7 ~ 13.5 | משתנה חשמלית |  |  |  | 311329479
DS-2CD3843G0-AP |  | 3 | גוף | 1240 | 4MP |  | 120db | עדשה נמכרת בנפרד | [7 empty] | 1/1 | 1/1 |  | 1/3″ | 2.8 ~ 12 |  | DC 12V / PoE | עד 256GB | 12 | 311316781
DS-2XC6047G0-LS |  | 6 | צינור | 1950 | 4MP | IP68 | 120db | אנטי קורוזיה | ü | [6 empty] | 1/1 | 1/1 | עד 40 מ' - אור לבן | 1/3″ | 2.8 | קבועה | DC 12V / PoE | עד 1TB | 12 | 311325204
DS-2CD6825G0/C-IVS |  | 6 | ספירת קהל | 5300 | 2MP | IP67 | 120db | זיכרון מובנה EMMC לנתוני ספירה |  |  |  |  | ü |  |  | 1/1 | 1/1 | עד 6 מ' | 1/2.7" | 2 X 2mm | קבועה | DC 12V / PoE | ללא | 12 | 311320239
DS-2CD6425G1-20(2.8/2m |  | 6 | סיכה (פין הול) | 2260 | 2MP |  | 120db | כבל עדשה 2מ'/8מ' | [7 empty] | 1/1 | 1/1 |  | 1/2.8" | 2.8 | קבועה | DC 12V / PoE | עד 256GB | 10 | 311318349
DS-2CD6445G1-30(2.8/2M |  | 6 | סיכה (פין הול) | 2380 | 4MP |  | 120db | כבל עדשה 2מ' | [7 empty] | 1/1 | 1/1 |  | 1/3" | 2.8 | קבועה | DC 12V / PoE | עד 256GB | 10 | 311318357
DS-2CD6365G1-IVS |  | 6 | עין הדג | 3490 | 6MP | IP67 , IK10 | DWDR | [5 empty] | ü | ü |  | 2/2 | 1/1 | עד 15 מ' | 1/1.8" | 1.27 | קבועה | DC 12V / PoE | עד 256GB | 12 | 311324116
DS-2CD63C5G1-IVS |  | 6 | עין הדג | 5750 | 12MP | IP67 , IK10 | DWDR | ספירת קהל, מפת חום (ריטייל) |  |  |  |  | ü | ü |  | 1/1 | 1/1 | עד 15 מ' | 1/1.7" | 1.29 | קבועה | DC 12V / PoE | עד 256GB | 12 | 311324115
iDS-2CD7A46G2-IZHSY(2.8-12) |  | 7 | צינור | 4350 | 4MP | IP67 , IK10 | 140db | DarkFighter , Heater DeepinView, 50FPS |  |  | ü |  |  |  |  | 2/2 |  | עד 50 מ' | 1/1.8″ | 2.8 ~ 12 | משתנה חשמלית | DC 12V / PoE | עד 1TB | 9 | 311326490
iDS-2CD7A45G0-IZS |  | 7 | צינור | 4180 | 4MP | IP67 , IK10 | 140db | DeepinView | [7 empty] | 2/2 | 1/1 | עד 200 מ' | 1/2.5" | 4.7 ~ 118 | משתנה חשמלית | DC 12V / PoE | עד 256GB | 9 | 311318443
iDS-2CD7A46G0-IZHS(8-32) |  | 7 | צינור | 4380 | 4MP | IP67 , IK10 | 140db | DarkFighter , Heater DeepinView, 50FPS |  |  | ü |  |  |  |  | 2/2 |  | עד 100 מ' | 1/1.8″ | 8 ~ 32 | משתנה חשמלית | DC 12V / PoE | עד 1TB | 9 | 311317292
iDS-2CD7A46G2/P-IZHSY(2.8-12) |  | 7 | צינור | 4400 | 4MP | IP67 , IK10 | 140db | DarkFighter , Heater DeepinView |  |  |  | ü |  |  |  | 2/2 |  | עד 50 מ' | 1/1.8″ | 2.8 ~ 12 | משתנה חשמלית | DC 12V / PoE | עד 1TB | 9 | 311327485
iDS-2CD7A46G2/P-IZHSY(8-32) |  | 7 | צינור | 4850 | 4MP | IP67 , IK10 | 140db | DarkFighter , Heater DeepinView |  |  |  | ü |  |  |  | 2/2 |  | עד 100 מ' | 1/1.8″ | 8 ~ 32 | משתנה חשמלית | DC 12V / PoE | עד 1TB | 9 | 311327486
iDS-2CD7A45G0/P-IZHS |  | 7 | צינור | 5150 | 4MP | IP67 , IK10 | 140db | DeepinView |  |  |  | ü |  |  |  | 2/2 | 1/1 | עד 200 מ' | 1/2.5" | 4.7 ~ 118 | משתנה חשמלית | DC 12V / PoE | עד 1TB | 6 | 311323705
iDS-2CD7A86G2-IZHSY(2.8-12) |  | 7 | צינור | 5150 | 8MP | IP67 , IK10 | 120db | DarkFighter , Heater DeepinView אנטי קורוזיה | [7 empty] | 2/2 |  | עד 50 מ' | 1/1.8″ | 2.8 ~ 12 | משתנה חשמלית | DC 12V / PoE | עד 1TB | 9 | 311323705
iDS-2CD7A46G2/V-XZHSY(2.8-12) |  | 7 | צינור | 5200 | 4MP | IP67 , IK10 | 140db | DarkFighter , Heater DeepinView אנטי קורוזיה |  |  | ü |  | ü | ü |  | 2/2 |  | עד 100 מ' | 1/1.8″ | 2.8 ~ 12 | משתנה חשמלית | DC 12V / PoE | עד 1TB | 6 | 311329485
iDS-2CD7A86G2-IZHS(Y) (8-32) |  | 7 | צינור | 5600 | 8MP | IP67 , IK10 | 120db | DarkFighter , Heater DeepinView אנטי קורוזיה |  |  | ü |  |  |  |  | 2/2 |  | עד 100 מ' | 1/1.8″ | 8 ~ 32 | משתנה חשמלית | DC 12V / PoE | עד 1TB | 9 | 311326454
iDS-2CD7146G0-IZ(H)S(Y |  | 7 | כיפה | 3300 | 4MP | IP67 , IK10 | 140db | DeepinView |  |  | ü |  | ü | ü |  | 2/2 | 1/1 | עד 60 מ' | 1/1.8″ | 2.8 ~ 12 | משתנה חשמלית | DC 12V / PoE | עד 1TB | 8 | 311320165
iDS-2CD7586G0-IZHS(2.8-12) |  | 7 | כיפה | 5600 | 8MP | IP67 , IK10 | 120db | DarkFighter , Heater DeepinView |  |  | ü |  | ü |  |  | 1/1 | 1/1 | עד 30 מ' | 1/1.8″ | 2.8 ~ 12 | משתנה חשמלית | DC 12V / PoE | עד 1TB | 6 | 311317727
iDS-2CD7586G0-IZHS(8-32) |  | 7 | כיפה | 5600 | 8MP | IP67 , IK10 | 120db | DarkFighter , Heater DeepinView |  |  | ü |  | ü |  |  | 1/1 | 1/1 | עד 50 מ' | 1/1.8″ | 8 ~ 32 | משתנה חשמלית | DC 12V / PoE | עד 1TB | 6 | 311317727
DS-2DE2C400IWG-K/4G/C0 |  | Solar | קיט סולארי | 2650 | 4MP | IP66 | DWDR | גילוי כפול Pir+Radar מודול סלולארי פאנל סולארי |  |  |  |  | ü | ü |  |  |  | עד 30 מ' | 1/2.7" | 2.8 | קבועה | סוללה נטענת | עד 512GB |  | 327001595
DS-2XS2T47G1-LD/C18S40 |  | Solar | קיט סולארי | 7158 | 4MP | IP67 | DWDR | מודול סלולארי פאנל סולארי | ü |  |  |  | ü | ü |  |  |  | עד 30 מ' - אור לבן | 1/3″ | 4 | קבועה | סוללה נטענת | עד 256GB | 1 | 311321045
DS-2XS3Q47G1-LDH/4G/C1 |  | Solar | קיט סולארי | 7400 | 4MP | IP65 | 120db | מודול סלולארי פאנל סולארי | ü |  |  |  | ü | ü |  |  |  | עד 30 מ' - אור לבן | 1/3″ | 4 | קבועה | סוללה נטענת | עד 256GB | 1 | 311323136
DS-2XS6A47G1-LS/C36S80 |  | Solar | קיט סולארי | 13200 | 4MP | IP67 | 130db | מודול סלולארי פאנל סולארי | ü |  | ü |  |  |  |  | 1/1 | 1/1 | עד 30 מ' | 1/1.8″ | 2.8 | קבועה | סוללה נטענת | עד 256GB | 1 | 311320091
DS-2XS6A87G1-LS/C36S80 |  | Solar | קיט סולארי | 14800 | 8MP | IP67 | 130db | מודול סלולארי פאנל סולארי | ü |  | ü |  |  |  |  | 1/1 | 1/1 | עד 30 מ' | 1/1.2″ |  | קבועה | סוללה נטענת | עד 256GB | 1 | 311320123
DS-2CV2Q21FD-IW |  | IP-PT | PT | 300 | 2MP | ללא | DWDR | Wi-Fi |  |  |  |  | ü | ü |  |  |  | עד 10 מ' | 1/2.7" | 2.8 | קבועה | DC 5V , max 1.6 A | עד 256GB | 1 | 311313452
הצג כלי מיון

## IP PTZ
מצלמות רשת / IP PTZ Cams
דגם | תמונה + PDF | גודל (אינצ') | סוג מצלמה | מחיר מתקין ₪ | רזולוציה | זום אופטי | רמת הגנה | WDR | מאפיינים מיוחדים | אודיו \ מגע יבש | אינפרא אדום | חיישן | עדשה (מ"מ) | מתח עבודה | כרטיס זכרון מיקרו SD | ברקוד
DS-2DE2A404IW-DE3(S6) |  | 2 | פנימית מיני PTZ | 1389 | 4MP | 4 | IP66 , IK10 | 120dB | Dark Fighter , Built-in microphone | כניסה ויציאת אודיו , מיקרופון | עד 20 מ' | 1/2.8" | 2.8 ~ 12 | DC12V / PoE | עד 256GB | 327000399
DS-2DE4225IW-DE(T5) |  | 4 | PTZ חיצונית | 3179 | 2MP | 25 | IP66 | 120dB | Dark Fighter | מגע יבש 1/1 , כניסה ויציאת אודיו | עד 100 מ' | 1/2.8" | 4.8 ~ 120 | DC12V / PoE | עד 256GB | 327000471-PSU
DS-2DE4A425IWG-E |  | 4 | PTZ חיצונית | 4105 | 4MP | 25 | IP66 | 120dB | Dark Fighter , Auto Tracking | מגע יבש 2/2 , כניסה ויציאת אודיו | עד 50 מ' | 1/2.8" | 4.8 ~ 120 , 4mm | DC12V / PoE | עד 256GB | 327000856-PSU
DS-2SE4C425MWG-E |  | 4 | PTZ משולבת מצלמה קבועה | 4526 | 4MP | 25 | IP66 | 120dB | TandemVu , ColorVu , AcuSense | מגע יבש 1/1 , כניסה ויציאת אודיו | 100 IR + 30 אור לבן | 1/2.8" | 4.8 ~ 120 , 4mm | DC12V / PoE | עד 256GB | 327002025-cable-PSU
DS-2DE5232W-AE(S6) |  | 5 | PTZ חיצונית | 4684 | 2MP | 32 | IP66 , IK10 | 120dB | Dark Fighter , Auto Tracking | מגע יבש 2/1 , כניסה ויציאת אודיו | ללא IR | 1/2.8" | 4.8 ~ 153 | AC24V / Hi-PoE | עד 256GB | 327000466-PSU
DS-2DE5425IW-AE(S6) |  | 5 | PTZ חיצונית | 4178 | 4MP | 25 | IP66 | 120dB | Dark Fighter | מגע יבש 2/1 , כניסה ויציאת אודיו | עד 150 מ' | 1/2.8" | 4.8 ~ 120 | AC24V / Hi-PoE | עד 256GB | 327000458-PSU
DS-2DE5432IWG-E |  | 5 | PTZ חיצונית | 5594 | 4MP | 32 | IP66 | 120dB | Dark Fighter Auto Tracking | מגע יבש 2/1 , כניסה ויציאת אודיו | עד 150 מ' | 1/2.8" | 5.9 ~ 188.8 | AC24V / Hi-PoE | עד 256GB | 327001191-PSU
DS-2DT5432MWG-T(O-(PA |  | 5 | PTZ חיצונית | 5895 | 4MP | 32 | IP67 | 120dB | אנטי קורוזיה AcuSense , Dark Fighter | מגע יבש 2/1 , כניסה ויציאת אודיו | עד 100 מ' | 1/2.8" | 4.8 ~ 153 | DC12V | עד 256GB | 327001518-PSU
DS-2DE5425IWG-K/4G |  | 5 | PTZ חיצונית | 14316 | 4MP | 25 | IP66 | 120dB | Wi-Fi 4G | מגע יבש 1/1 , כניסה ויציאת אודיו | עד 150 מ' | 1/2.8" | 4.8 ~ 120 , 4mm | DC12V | עד 512GB | 327001202
DS-2DE7A432IW-AEB(T5) |  | 7 | PTZ חיצונית | 5895 | 4MP | 32 | IP66 , IK10 | 120dB | Dark Fighter , Auto Tracking , רמקול ואור מהבהב AcuSense | מגע יבש 2/1 , כניסה ויציאת אודיו | עד 200 מ' | 1/1.8" | 5.9 ~188 | AC24V / Hi-PoE | עד 256GB | 327002150-PSU
DS-2SE7C432MWG-EB/26(F |  | 7 | PTZ משולבת מצלמה קבועה | 7579 | 4MP | 32 | IP66 | 120dB | TandemVu, Auto Tracking , רמקול ואור מהבהב AcuSense | מגע יבש 2/1 , כניסה ויציאת אודיו | עד 200 מ' | 1/2.5" | 5.9 ~ 188.8 , 2.8mm | AC24V / Hi-PoE | עד 512GB | 327001129-PSU
DS-2DF7C445IXR-AEL(T5) |  | 7 | PTZ חיצונית | 9579 | 4MP | 45 | IP66 | 120dB | Dark Fighter , Auto Tracking | מגע יבש 7/2 , כניסה ויציאת אודיו | עד 300 מ' | 1/1.8" | 5.9 ~265.5 | AC24V / Hi-PoE | עד 256GB | 327000521-PSU
DS-2DE7A825IW-AEB(T5) |  | 7 | PTZ חיצונית | 8968 | 8MP 4K | 25 | IP66 , IK10 | 120dB | Dark Fighter , Auto Tracking , רמקול | מגע יבש 2/1 , כניסה ויציאת אודיו | עד 200 מ' | 1/1.8" | 5.9 ~147.5 | AC24V / Hi-PoE | עד 256GB | 327000245-PSU
DS-2DE7A812MCG-EB |  | 7 | PTZ חיצונית | 9211 | 8MP 4K | 12 | IP66 , IK10 | 120dB | ColorVu Auto Tracking , רמקול ואור מהבהב AcuSense | מגע יבש 2/1 , כניסה ויציאת אודיו | 150 IR + 100 אור לבן | 1/1.8 | 6.7 ~ 80.4 | AC24V / Hi-PoE | עד 256GB | 327000848-PSU
DS-2DF8242IX-AEL(T5) |  | 8 | PTZ חיצונית | 11650 | 2MP | 42 | IP67 , IK10 | 140dB | Dark Fighter , LPR , Auto Tracking | מגע יבש 7/2 , כניסה ויציאת אודיו | עד 400 מ' | 1/1.8" | 6 - 252 | AC24V / Hi-PoE | עד 256GB | 327000319-PSU
DS-2DF8242IX-AELW(T5) |  | 8 | PTZ חיצונית | 13368 | 2MP | 42 | IP67 | 140dB | Dark Fighter , כולל מגב, LPR , Auto Tracking | מגע יבש 7/2 , כניסה ויציאת אודיו | עד 400 מ' | 1/1.8" | 6 - 252 | AC24V / Hi-PoE | עד 256GB | 327000324-PSU
DS-2DF8C260I5XG1-ELW |  | 8 | PTZ חיצונית | 24178 | 2MP | 60 | IP67 , IK10 | 140dB | Dark Fighter , כולל מגב, LPR , Auto Tracking | מגע יבש 7/2 , כניסה ויציאת אודיו | עד 500 מ' לייזר | 1:1.2" | 6 - 360 | AC24V / Hi-PoE | עד 256GB | 327002050-PSU-CABLE
DS-2DF8C442IXG1-EL(+PS |  | 8 | PTZ חיצונית | 12556 | 4MP | 42 | IP67 , IK10 | 140dB | Dark Fighter , LPR , Auto Tracking | מגע יבש 7/2 , כניסה ויציאת אודיו | עד 400 מ' | 1/1.8" | 6 - 252 | AC24V / Hi-PoE | עד 256GB | 327001721-PSU
DS-2SF8C442MXG1-EL/14 |  | 8 | PTZ משולבת מצלמה קבועה | 15222 | 4MP | 42 | IP67 , IK10 | 120dB | AcuSense , Dark Fighter , Auto Tracking | מגע יבש 7/2 , כניסה ויציאת אודיו | עד 300 מ' ל-PTZ , אור לבן עד 30 מ' לצינור | 1/1.8" | 6 ~ 252 , 4mm | DV36V / Hi-PoE | עד 1TB | 327002060-PSU
DS-2SF8C442MXG1-ELW/14(F1)(O-STD) |  | 8 | PTZ משולבת מצלמה קבועה | 16222 | 4MP | 42 | IP67 , IK10 | 120dB | AcuSense , Dark Fighter , Auto Tracking כולל מגב | מגע יבש 7/2 , כניסה ויציאת אודיו | עד 300 מ' ל-PTZ , אור לבן עד 30 מ' לצינור | 1/1.8" | 6 ~ 252 , 4mm | DV36V / Hi-PoE | עד 1TB | 327001887-PSU
DS-2SF8C442MXG1-EL/26 |  | 8 | PTZ משולבת מצלמה פנורמית קבועה | 16305 | 4MP | 42 | IP67 , IK10 | 120dB | TandemVu , Dark Fighter , Auto Tracking | מגע יבש 7/2 , כניסה ויציאת אודיו | עד 300 מ' ל-PTZ , אור לבן עד 30 מ' לפנורמיות | 1/1.8" | 6 ~ 252 , 2.8mm | DV36V / Hi-PoE | עד 256GB | 327001892-PSU
DS-2DT8C442MXG-LWT |  | 8 | PTZ חיצונית | 16737 | 4MP | 42 | IP67 | 120dB | אנטי קורוזיה AcuSense , Dark Fighter , Auto Tracking , כולל מגב | מגע יבש 7/2 , כניסה ויציאת אודיו | IR עד 500 מ' אור לבן עד 100 מ' | 1/1.8" | 6 ~ 252 | DV36V / Hi-PoE | עד 256GB | 327001313-PSU
DS-2DF8C842IXG1-EL |  | 8 | PTZ חיצונית | 19579 | 8MP 4K | 42 | IP67 , IK10 | 140dB | Deep Learning, Dark Fighter , Auto Tracking | מגע יבש 7/2 , כניסה ויציאת אודיו | עד 500 מ' | 1:1.2" | 7.5 ~ 315 | AC24V / PoE | עד 256GB | 327001745-PSU
DS-2DF8C842IXG1-ELW |  | 8 | PTZ חיצונית | 20368 | 8MP 4K | 42 | IP67 , IK10 | 140dB | Dark Fighter , כולל מגב , Auto Tracking | מגע יבש 7/2 , כניסה ויציאת אודיו | עד 500 מ' | 1:1.2" | 7.5 ~ 315 | AC24V / PoE | עד 256GB | 327001749-PSU
DS-2DF9C848LXG1-LW |  | 9 | PTZ חיצונית | 32737 | 8MP 4K | 48 | IP67 , IK10 | 140dB | Dark Fighter , כולל מגב , Auto Tracking | מגע יבש 7/2 , כניסה ויציאת אודיו | עד 800 מ' לייזר | 1:1.2" | 6.6 - 316.8 | DC36V | עד 1TB | 327002058-PSU+CABLE
DS-2DF9C453LXG1-LW+PSU |  | 9 | PTZ חיצונית | 33789 | 4MP | 53 | IP67 | 150dB | Dark Fighter , כולל מגב , Auto Tracking | מגע יבש 7/2 , כניסה ויציאת אודיו | עד 800 מ' לייזר | 1:1.2" | 6.6-350 | DC36V | עד 1TB | 327002057-PSU
הצג כלי מיון

## IP NVR
מקליטי רשת / IP NVR
דגם | תמונה + PDF | סדרה | מחיר מתקין ₪ | ערוצי IP | PoE | מאפיינים מיוחדים | רזולוציה לערוץ | כניסת רוחב פס (Mbps) | יציאת רוחב פס (Mbps) | כרטיס רשת | מגע יבש | RAID | מספר דיסקים | דיסק מותקן | קיבולת דיסק מקסימלית | מארז | מידות (L x W x H) | עמודה1
DS-E04NI-Q1-1T |  | E04 | 1111 | 4 |  | קטן במיוחד -דיסק SSD | 4MP | 40 | 60 | 1 X 10/100 |  |  | 1 | 1TB | 1TB |  | 95 × 97 × 27 mm | 303620475
DS-E04NI-Q1/4P-1T |  | E04 | 1444 | 4 | ü | קטן במיוחד -דיסק POE/SSD | 4MP | 40 | 60 | 1 X 10/100 |  |  | 1 | 1TB | 1TB |  | 160 ×112 ×27 mm | 303620476
DS-E08NI-Q1-1T |  | E08 | 1263 | 8 |  | קטן במיוחד -דיסק SSD | 4MP | 60 | 60 | 1 X 10/100 |  |  | 1 | 1TB | 1TB |  | 95 × 97 × 27 mm | 303620477
DS-E08NI-Q1/8P-1T |  | E08 | 1842 | 8 | ü | קטן במיוחד -דיסק POE/SSD | 4MP | 60 | 60 | 1 X 10/100 |  |  | 1 | 1TB | 1TB |  | 225 ×122 ×27 mm | 303620478
DS-7604NXI-K1(D)-2T |  | 76 | 1530 | 4 |  | AcuSense זיהוי פנים בערוץ 1 או ערוץ 1 AcuSense | 8MP | 40 | 80 | 1 X 10/100/1000 |  |  | 1 | 2TB | 10TB | 1U chassis | 320 × 240 × 48 mm | 303621188-2T
DS-7608NXI-K2-2T |  | 76 | 1950 | 8 |  | AcuSense זיהוי פנים בערוץ 1 או 2 ערוצי AcuSense | 8MP | 80 | 160 | 1 X 10/100/1000 | 4/1 |  | 2 | 2TB | 10TB | 1U chassis | 385 × 315× 52 mm | 303621202-2T
DS-7604NXI-K1/4P-2T |  | 76 | 1933 | 4 | ü | AcuSense PoE X 4 מובנה זיהוי פנים בערוץ 1 או ערוץ 1 AcuSense | 8MP | 40 | 80 | 1 X 10/100/1000 |  |  | 1 | 2TB | 10TB | 1U chassis | 320 × 240 × 48 mm | 303621190-2T
DS-7608NXI-K2/8P-2T |  | 76 | 2706 | 8 | ü | AcuSense PoE X 8 מובנה זיהוי פנים בערוץ 1 או ערוץ 2 AcuSense | 8MP | 80 | 160 | 1 X 10/100/1000 | 4/1 |  | 2 | 2TB | 10TB | 1U chassis | 385 × 315× 52 mm | 303621204-2T
DS-7608NXI-I2/S(E)-2T |  | 76 | 2634 | 8 |  | AcuSense זיהוי פנים בערוץ 1 או 4 ערוצי AcuSense | 12MP | 80 | 256 | 2 X 10/100/1000 | 4/1 |  | 2 | 2TB | 10TB | 1U chassis | 385 × 315 × 52 mm | 303618726-2T
DS-7608NXI-I2/VPro-2T |  | 76 | 4278 | 8 |  | AcuSeek 8 ערוצי AcuSeek דורש מצלמת ACUSENSE | 8MP | 96 | 256 | 2 X 10/100/1000 | 4/1 |  | 2 | 2TB | 20TB | 1U chassis | 384 × 371 × 52 mm | 303623218-2T
DS-7616NXI-K2(STD)-2T |  | 76 | 2299 | 16 |  | זיהוי פנים ב-1 ערוצים ע"י המכשיר הגנה היקפית ב-2 ערוצים ע"י המכשיר | 8MP | 160 | 160 | 1 X 10/100/1000 | 4/1 |  | 2 | 2TB | 10TB | 1U chassis | 385 × 315× 52 mm | 303621206-2T
DS-7616NXI-K2/16P-2T |  | 76 | 3444 | 16 | ü | PoE X 16 מובנה זיהוי פנים ב-1 ערוצים ע"י המכשיר הגנה היקפית ב-2 ערוצים ע"י המכשיר | 8MP | 160 | 160 | 1 X 10/100/1000 | 4/1 |  | 2 | 2TB | 10TB | 1U chassis | 385 × 315× 52 mm | 303621208-2T
DS-7616NXI-I2/S-2T |  | 76 | 3529 | 16 |  | AcuSense זיהוי פנים בערוץ 1 או 4 ערוצי AcuSense | 12MP | 160 | 256 | 2 X 10/100/1000 | 4/1 |  | 2 | 2TB | 10TB | 1U chassis | 385 × 315 × 52 mm | 303618730-2T
DS-7616NXI-I2/16P/S-2T |  | 76 | 4882 | 16 | ü | AcuSense PoE X 16 מובנה זיהוי פנים ב-8 ערוצים או 4 ערוצי AcuSense | 12MP | 160 | 256 | 1 X 10/100/1000 | 4/1 |  | 2 | 2TB | 10TB | 1U chassis | 385 × 315× 52 mm | 303618732-2T
DS-7616NXI-I2/VPro-2T |  | 76 | 5059 | 16 |  | AcuSeek 16 ערוצי AcuSeek דורש מצלמת ACUSENSE | 8MP | 192 | 256 | 2 X 10/100/1000 | 4/1 |  | 2 | 2TB | 20TB | 1U chassis | 384 × 371 × 52 mm | 303623222-2T
DS-7632NXI-K2 -4T |  | 76 | 2667 | 32 |  | זיהוי פנים ב-1 ערוצים ע"י המכשיר הגנה היקפית ב-2 ערוצים ע"י המכשיר | 8MP | 256 | 160 | 1 X 10/100/1000 | 4/1 |  | 2 | 4TB | 10TB | 1U chassis | 385 × 315× 52 mm | 303621210-4T
DS-7632NI-M2(STD)-4T |  | 76 | 3937 | 32 |  |  | 12MP | 320 | 400 | 2 X 10/100/1000 | 4/1 |  | 2 | 4TB | 16TB | 1U chassis | 385 × 315× 52 mm | 303616295-4T
DS-7716NXI-I4/S(STD)(E-2T |  | 77 | 4500 | 16 |  | AcuSense זיהוי פנים ב-4 ערוצים או 4 ערוצי AcuSense | 12MP | 160 | 256 | 2 X 10/100/1000 | 16/9 |  | 4 | 2TB | 10TB | 19-inch rack-mounted 1.5U chassis | 440 × 391 × 75 mm | 303618603-2T
DS-7716NI-M4-2TB |  | 77 | 4490 | 16 |  | HDMI video output at up to 8K resolution | 12MP | 256 | 256 | 2 X 10/100/1000 | 16/9 |  | 4 | 2TB | 16TB | 19-inch rack-mounted 1.5U chassis | 445 × 400 ×75 mm | 303616302-2T
DS-7732NI-M4(STD)-4T |  | 77 | 5255 | 32 |  |  | 8MP | 320 | 400 | 2 X 10/100/1000 | 16/9 |  | 4 | 4TB | 16TB | 19-inch rack-mounted 1.5U chassis | 445 × 400 ×75 mm | 303616304-4T
iDS-7732NXI-M4/X(ST-4T |  | 77 | 11165 | 32 |  | 2 מנועים: זיהוי פנים ב-8 ערוצים בכל מנוע או 12 ערוצי הגנה הקיפית בכל מנוע | 8MP | 320 | 400 | 2 X 10/100/1000 | 16/4 |  | 4 | 4TB | 16TB | 19-inch rack-mounted 1.5U chassis | 445 × 400 ×71 mm | 303616980-4T
DS-7732NXI-I4/Vpro-4T |  | 77 | 7790 | 32 |  | AcuSeek 32 ערוצי AcuSeek דורש מצלמת ACUSENSE | 8MP | 384 | 256 | 2 X 10/100/1000 | 16/9 |  | 4 | 4TB | 20TB | 1.5U chassis | 440 × 391 ×72 mm | 303623249-4T
DS-7764NI-M4 |  | 77 | 5500 | 64 |  | HDMI 1 X 8K or 2 X 4K | 32MP | 400 | 400 | 2 X 10/100/1000 | 16/9 |  | 4 | ללא ! | 14TB | 19-inch rack-mounted 1.5U chassis | 445 × 400 ×75 mm | 303617484
DS-8664NXI-I8/S |  | 86 | 7278 | 64 |  | AcuSense HDMI1 - 4K , HDMI2 - 1920 x 1080p | 12MP | 320 / 200 in Raid mode | 256 / 200 in Raid mode | 2 X 10/100/1000 | 16/9 | ü | 8 | ללא ! | 14TB | 19-inch rack-mounted 2U chassis | 445 × 470 ×94 mm | 303618758
DS-9632NI-M8 |  | 96 | 9222 | 32 |  | Hot Swap HDD HDMI 1 X 8K or 2 X 4K | 32MP | 320 / 320 in Raid mode | 400 / 400 in Raid mode | 2 X 10/100/1000 | 16/9 | ü | 8 | ללא ! | 14TB | 19-inch rack-mounted 2U chassis | 445 × 465 ×93 mm | 303616638
DS-9632NI-M16 |  | 96 | 12444 | 32 |  | Hot Swap HDD HDMI 1 X 8K or 2 X 4K | 32MP | 320 / 320 in Raid mode | 400 / 400 in Raid mode | 2 X 10/100/1000 | 16/9 | ü | 16 | ללא ! | 14TB | 19-inch rack-mounted 3U chassis | 445 × 496 × 146 mm | 303616604
DS-9664NI-M8 |  | 96 | 12444 | 64 |  | Hot Swap HDD HDMI 1 8K , HDMI 2 4K | 12MP | 400 | 400 | 2 X 10/100/1000 | 16/9 | ü | 8 | ללא ! | 16TB | 19-inch rack-mounted 2U chassis | 445 × 465 ×93 mm | 303616640
DS-9664NXI-I8/VPro(STD |  | 96 | 17500 | 64 |  | AcuSeek 64 ערוצי AcuSeek דורש מצלמת ACUSENSE | 8MP | 384 | 256 | 2 X 10/100/1000 | 16/9 | ü | 8 | ללא ! | 20TB | 2U chassis | 442 x 462 x 88 mm
DS-9664NI-M16 |  | 96 | 19667 | 64 |  | Hot Swap HDD HDMI 1 8K , HDMI 2 4K | 12MP | 400 | 400 | 2 X 10/100/1000 | 16/9 | ü | 16 | ללא ! | 16TB | 19-inch rack-mounted 2U chassis | 445 × 465 ×93 mm | 303616606
DS-96128NI-I16 |  | 96 | 24200 | 128 |  | Hot Swap HDD HDMI 1 4K , HDMI 2 4K | 12MP | 576 | 512 | 4 X 10/100/1000 | 16/8 | ü | 16 | ללא ! | 10TB | 19-inch rack-mounted 3U chassis | 442 × 494 146 mm | 303604447
DS-96256NI-I16 |  | 96 | 33900 | 256 |  | Hot Swap HDD HDMI 1 4K , HDMI 2 4K | 12MP | 768 | 768 | 4 X 10/100/1000 | 16/8 | ü | 16 | ללא ! | 10TB | 19-inch rack-mounted 3U chassis | 442 × 494 146 mm | 303604463
הצג כלי מיון

## TVI Cam
מצלמות אנלוגיות טורבו/ TVI Cameras
דגם | תמונה + PDF | סוג מצלמה | מחיר מתקין ₪ | רזולוציה | רמת הגנה | WDR | תפריט OSD | מאפיינים מיוחדים | ColorVu | מיקרופון | אינפרא אדום | עדשה (מ"מ) | סוג עדשה | מתח עבודה | כמות בקרטון
DS-2CE16D0T-LFS |  | מיני צינור | 235 | 2MP | IP67 | DWDR |  | Smart Hybrid Light 4 in 1 |  | ü | IR עד 30 מ אור לבן עד 20 מ | 2.8 or 3.6 | קבועה | DC 12V | 45
DS-2CE16K0T-LFS |  | מיני צינור | 290 | 3K (5MP) | IP67 | DWDR |  | 4 in 1 |  | ü | IR עד 30 מ אור לבן עד 20 מ | 2.8 | קבועה | DC 12V | 45
DS-2CE16K0T-LXTS |  | מיני צינור | 325 | 3K (5MP) | IP67 | DWDR |  | 4 in 1 2 Way Audio סירנה |  | ü | IR עד 30 מ אור לבן עד 20 מ | 2.8 | קבועה | DC 12V
DS-2CE16U0T-LXTS |  | מיני צינור | 500 | 4K | IP67 | DWDR |  | 2 Way Audio סירנה |  | ü | IR עד 30 מ אור לבן עד 20 מ | 2.8 | קבועה | DC 12V
DS-2CE12DF0T-LFS |  | צינור | 330 | 2MP | IP67 | DWDR |  | 4 in 1 | ü | ü | עד 40 מ' | 2.8 | קבועה | DC 12V | 16
DS-2CE17K0T-LXTS |  | צינור | 385 | 3K (5MP) | IP67 | DWDR |  | 2 Way Audio סירנה |  | ü | IR ואור לבן עד 40 מ' | 2.8 | קבועה | DC 12V | 24
DS-2CE12KF0T-LFS |  | צינור | 400 | 3K (5MP) | IP67 | DWDR |  | 4 in 1 | ü | ü | עד 40 מ' אור לבן | 2.8 | קבועה | DC 12V | 16
DS-2CE17U0T-LXTS |  | צינור | 560 | 4K | IP67 | DWDR |  | 2 Way Audio סירנה |  | ü | IR עד 40 מ אור לבן עד 40 מ | 2.8 | קבועה | DC 12V
DS-2CE12KF0T-LXTS |  | צינור | 400 | 3K (5MP) | IP67 | DWDR |  | 2 Way Audio סירנה | ü | ü | IR עד 40 מ אור לבן עד 40 מ | 2.8 | קבועה | DC 12V | 24
DS-2CE19U1T-AIT3ZF |  | צינור | 960 | 8MP | IP67 | DWDR |  | 4 in 1 |  |  | עד 80 מ' | 2.7 ~ 13.5 | משתנה חשמלית | DC 12V / AC 24V | 12
DS-2CE76D0T-EXIMF(2.8m |  | טורט | 184 | 2MP | IP67 | DWDR |  | 4 in 1 |  |  | עד 20 מ' | 2.8 or 3.6 | קבועה | DC 12V | 40
DS-2CE76D0T-LMFS |  | טורט | 235 | 2MP | IP67 | DWDR |  | Smart Hybrid Light 4 in 1 |  | ü | IR עד 30 מ אור לבן עד 20 מ | 2.8 | קבועה | DC 12V | 36
DS-2CE70DF3T-LMFS(2.8 |  | טורט | 300 | 2MP | IP67 | 130db |  | 4 in 1 | ü | ü | עד 20 מ' אור לבן | 2.8 | קבועה | DC 12V | 36
DS-2CE76K0T-LMFS |  | טורט | 290 | 3K (5MP) | IP67 | DWDR |  | Smart Hybrid Light 4 in 1 |  | ü | IR עד 30 מ אור לבן עד 20 מ | 2.8 | קבועה | DC 12V | 36
DS-2CE78K0T-LXTS |  | טורט | 385 | 3K (5MP) | IP67 | DWDR |  | Smart Hybrid Light 2 Way Audio סירנה |  | ü | IR עד 40 מ אור לבן עד 40 מ | 2.8 | קבועה | DC 12V
DS-2CE72KF0T-LFS |  | טורט | 385 | 3K (5MP) | IP67 | DWDR |  | Smart Hybrid Light 4 in 1 | ü | ü | עד 40 מ' אור לבן | 2.8 or 3.6 | קבועה | DC 12V | 30
DS-2CE72KF0T-LXTS |  | טורט | 420 | 3K (5MP) | IP67 | DWDR |  | 2 Way Audio סירנה | ü | ü | IR עד 40 מ אור לבן עד 40 מ | 2.8 | קבועה | DC 12V | 30
DS-2CE78U0T-LXTS |  | טורט | 560 | 4K | IP67 | DWDR |  | Smart Hybrid Light 2 Way Audio סירנה |  | ü | IR עד 40 מ אור לבן עד 40 מ | 2.8 | קבועה | DC 12V
DS-2CE5AD0T-VPIT3F |  | כיפה | 380 | 2MP | IP67 , IK10 | DWDR |  | 4 in 1 |  |  | עד 40 מ' | 2.7 ~ 13.5 | משתנה | DC 12V | 27
DS-2CE57H0T-VPITF |  | כיפה | 345 | 5MP | IP67 , IK10 | DWDR |  | 4 in 1 |  |  | עד 20 מ' | 2.8 | קבועה | DC 12V | 30
DS-2CE57H8T-VPITF |  | כיפה | 525 | 5MP | IP67 , IK10 | 130db |  | 4 in 1 |  |  | עד 30 מ' | 2.8 | קבועה | DC 12V | 30
DS-2CE5AH8T-AVPIT3ZF |  | כיפה | 940 | 5MP | IP67 , IK10 | 130db |  | 4 in 1 |  |  | עד 60 מ' | 2.7 ~ 13.5 | משתנה חשמלית | DC 12V / AC 24V | 27
הצג כלי מיון
הצג כלי מיון

## TVI PTZ
מצלמות אנלוגיות Analog Cameras PTZ
דגם | תמונה + PDF | סדרה | סוג מצלמה | מחיר מתקין ₪ | רזולוציה | רמת הגנה | WDR | מאפיינים מיוחדים | מגע יבש I/O | אינפרא אדום | חיישן | עדשה (מ"מ) | זום אופטי | מתח עבודה
DS-2AE4225TI-D(E) |  | 4 | חיצונית PTZ | 2420 | 2MP | IP66 | 120db | 4 in 1 |  | עד 100 מ' | 1/2.8" | 4.8 ~ 120 | 25 | DC 12V
DS-2AE5232TI-A |  | 5 | חיצונית PTZ | 3830 | 2MP | IP66 , IK10 | 120db | 4 in 1 | 2/1 | עד 150 מ' | 1/2.8" | 4.8 ~ 153 | 32 | AC 24V
DS-2AE7232TI-A(D) |  | 7 | חיצונית PTZ | 4580 | 2MP | IP66 , IK10 | 120db | 4 in 1 |  | עד 150 מ' | 1/2.8" | 4.8 ~ 153 | 32 | AC 24V
DS-2AE7232ITG |  | 7 | חיצונית PTZ | 4680 | 2MP | IP66 , IK10 | 120db | 4 in 1 |  | עד 150 מ' | 1/2.8" | 4.8 ~ 153 | 32 | AC 24V
הצג כלי מיון

## TVI DVR
מקליטים אנלוגיים / TVI DVR
דגם | תמונה + PDF | סדרה | מחיר מתקין ₪ | ערוצי אנלוג | ערוצי רשת (היברידי) | רזולוציה לערוץ אנלוגי | מאפיינים מיוחדים | כניסת אודיו | מגע יבש | מספר דיסקים | דיסק מותקן | קיבולת דיסק מקסימלית | מארז | מידות (L x W x H) | עמודה1
iDS-E04HQHI-XD-1T |  | eDVR | 1100 | 4 | 1 | 3K lite/5MP lite IP : 6MP | AcuSense קטן במיוחד | 4-ch via coaxial cable | 4/1 | מובנה | מובנה 1024 GB eSSD | 1TB |  | 170 × 121.6 × 46 mm | 300229038
iDS-E08HQHI-XB-1T |  | eDVR | 1400 | 8 | 2 | 3K lite/5MP lite IP : 6MP | AcuSense קטן במיוחד | 8-ch via coaxial cable | 4/1 | מובנה | מובנה 1024 GB eSSD | 1TB |  | 170 × 121.6 × 46 mm | 300229054
iDS-7204HQHI-M1/XT-2T |  | 72 | 1671 | 4 | 2 (up to 6) | 3K lite/5MP lite IP : 6MP | AcuSense 2ch Two-Way Audio | 1-ch, RCA (2.0 Vp-p, 1 KΩ) ,COAX אודיו על | 4/1 | 1 | 2TB | 10TB | 1U chassis | 319 × 244 × 48 mm | 300228698-2T
iDS-7204HUHI-M1/XT(2T) |  | 72 | 1941 | 4 | 4 (up to 8) | 8MP IP: 8MP | Motion Detection 2.0 Two-Way Audio | 1-ch, RCA (2.0 Vp-p, 1 KΩ) ,COAX אודיו על |  | 1 | 2TB | 10TB | 1U chassis | 319 × 244 × 48 mm | 300229439-2T
iDS-7208HQHI-M1/XT-2T |  | 72 | 1976 | 8 | 4 (up to 12) | 3K lite/5MP lite IP : 6MP | AcuSense 4ch | 1-ch, RCA (2.0 Vp-p, 1 KΩ) ,COAX אודיו על |  | 1 | 2TB | 10TB | 1U chassis | 319 × 244 × 48 mm | 300228717-2T
iDS-7208HUHI-M1/X(STD)-2T |  | 72 | 2659 | 8 | 8 (up to 16) | 3K lite/5MP lite IP : 6MP | AcuSense 8ch | 1-ch, RCA (2.0 Vp-p, 1 KΩ) ,COAX אודיו על | 8/4 | 1 | 2TB | 12TB | 1U chassis | 320 × 240 × 48 mm | 300229454-2T
iDS-7216HQHI-M1/XT-2T |  | 72 | 2800 | 16 | 8 (up to 24) | 3K lite/5MP lite IP : 6MP | AcuSense 8ch Two-Way Audio | 1-ch, RCA (2.0 Vp-p, 1 KΩ) ,COAX אודיו על |  | 1 | 2TB | 12TB |  | 320 × 240 × 48 mm | 300229167-2T
iDS-7216HUHI-M2/XT-2T |  | 72 | 3706 | 16 | 16 (up to 32) | 5MP IP: 8MP | AcuSense 16ch Two-Way Audio | 1-ch, RCA (2.0 Vp-p, 1 KΩ) ,COAX אודיו על |  | 2 | 2TB | 12TB | 1U chassis | 385 × 315 × 52 mm | 300229469-2T
iDS-7232HQHI-M2/XT/4T |  | 72 | 4496 | 32 | 8 (up to 40) | 3K lite/5MP lite IP : 6MP | AcuSense 8ch Two-Way Audio | 1-ch, RCA (2.0 Vp-p, 1 KΩ) ,COAX אודיו על | ללא | 2 | 4TB | 12TB | 1U chassis | 385 × 315 × 52 mm | 300229533-4T
iDS-7316HQHI-M4/S-1T |  | 73 | 4316 | 16 | 8 (up to 24) | 4MP Lite IP : 6MP | Motion Detection 2.0 in 16ch Two-Way Audio | 1-ch, RCA (2.0 Vp-p, 1 KΩ) | 16/4 | 4 | 1TB | 12TB | 19-inch rack-mounted 1.5U chassis | 445 × 390 × 70 mm | 300228078
iDS-7316HUHI-M4/S-1T |  | 73 | 5326 | 16 | 18 (up to 34) | 8MP IP: 12MP | Motion Detection 2.0 in 16ch Two-Way Audio | 1-ch, RCA (2.0 Vp-p, 1 KΩ) | 16/4 | 4 | 1TB | 12TB | 19-inch rack-mounted 1.5U chassis | 445 × 400 × 71 mm | 300228315
iDS-7332HQHI-M4/S-1T |  | 73 | 6137 | 32 | 16 (up to 48) | 4MP Lite IP : 6MP | Motion Detection 2.0 in 32ch Two-Way Audio | 1-ch, RCA (2.0 Vp-p, 1 KΩ) | 16/4 | 4 | 1TB | 12TB | 19-inch rack-mounted 1.5U chassis | 445 × 400 × 71 mm | 300228295
iDS-7332HUHI-M4/S-1T |  | 73 | 8421 | 32 | 32 (up to 64) | 8MP IP: 12MP | Motion Detection 2.0 in 32ch Two-Way Audio | 1-ch, RCA (2.0 Vp-p, 1 KΩ) | 16/4 | 4 | 1TB | 12TB | 19-inch rack-mounted 1.5U chassis | 445 × 400 × 71 mm | 300228225
הצג כלי מיון
הצג כלי מיון

## Thermal
מצלמות תרמיות / Thermal Cameras
|  |  | תרמי |  | אופטי |  |  | גילוי אדם |  | גילוי רכב
דגם | תמונה + PDF | מחיר מתקין ₪ | עדשה | רזולוציה | עדשה | רזולוציה | מרחק IR | גילוי | באירוע חכם | גילוי | באירוע חכם | גילוי מעשנים | גילוי אש 20 ס"מ על 20 ס"מ | מדידת טמפרטורת אובייקט 1מ' על 1מ' | רמת הגנה | אודיו \ מגע יבש | מתח עבודה
DS-2TD1217-3/QA |  | 2890 | 3.1 מ"מ | 160 x 120 | 4 מ"מ | 4MP | עד 15 מטר | 91 מ' | 15 מ' | 280 מ' | 43 מ' | 3.1 מ' | 31 מ' | 34.1 מ' | IP67 , IK10 | מגע יבש 1/1 רמקול מובנה להתראות | DC 12V PoE
DS-2TD2628-3/QA |  | 3170 | 3..6 מ"מ | 256 × 192 | 4.3 מ"מ | 4MP | עד 30 מטר | 150 מ' | 28.8 מ' | 460 מ' | 75.6 מ' | 5.4 מ' | 58.3 מ' | 11.7 מ' | IP67 , IK10 | מגע יבש 2/2 רמקול מובנה להתראות | AC24V DC12V PoE
DS-2TD2628-7/QA |  | 3170 | 6.9 מ"מ | 256 × 192 | 6.4 מ"מ | 4MP | עד 30 מטר | 287 מ' | 55.2 מ' | 881 מ' | 144.9 מ' | 10.35 מ' | 82.8 מ' | 116.7 מ' | IP67 , IK10 | מגע יבש 2/2 רמקול מובנה להתראות | AC24V DC12V PoE
DS-2TD2628T-7/QA |  | 4850 | 6.9 מ"מ | 256 × 192 | 6.4 מ"מ | 4MP | עד 30 מטר | 287 מ' | 55.2 מ' | 881 מ' | 144.9 מ' | 18 מ' | 82.8 מ' | 116 מ' | IP67 | מגע יבש 2/2 | DC 12V PoE
DS-2TD2628-10/QA |  | 3440 | 9.7 מ"מ | 256 × 192 | 8 מ"מ | 4MP | עד 30 מטר | 404 מ' | 77.6 מ' | 1,239 מ' | 203.7 מ' | 14.55 מ' | 116.4 מ' | 161.7 מ' | IP67 , IK10 | מגע יבש 2/2 רמקול מובנה להתראות | AC24V DC12V PoE
DS-2TD2367-50/PY |  | פנה לאיש מכירות | 50 מ"מ | 640 x 512 | ללא |  |  | 1,461 מ' | 368 מ' | 4,510 מ' | 1,029 מ' |  | 2,940 מ' | 590 מ' | IP67 | מגע יבש 2/2 | AC 24V PoE
DS-2TD2367-100/PY |  | פנה לאיש מכירות | 100 מ"מ | 640 x 512 | ללא |  |  | 2,941 מ' | 735 מ' | 9,020 מ' | 2,059 מ' |  | 5,880 מ' | 1,180 מ' | IP67 | מגע יבש 2/2 | AC 24V PoE
DS-2TD4228-10/S2 |  | 10500 | 10 מ"מ | 256 × 192 | 4.8 ~ 153 מ"מ | 4MP | עד 100 מטר | 417 מ' | 80 מ' | 1,278 מ' | 240 מ' |  | 833 מ' | 166 מ' | IP66 | מגע יבש 7/2 | DC 36V
DS-2TD2167-15/PY |  | 28650 | 15 מ"מ | 640 x 512 | 15 מ"מ |  |  | 441 מ' | 110 מ' | 1,353 מ' | 309 מ' |  | 150 מ' | 177 מ' | IP67 , IK10 | מגע יבש 2/2 | DC12V PoE
DS-2TD2167-25/PY |  | 24330 | 25 מ"מ | 640 x 512 | 25 מ"מ |  |  | 735 מ' | 184 מ' | 2,255 מ' | 515 מ' |  | 250 מ' | 295 מ' | IP67 , IK10 | מגע יבש 2/2 | DC12V PoE
DS-2TD2167-35/PY |  | 24330 | 35 מ"מ | 640 x 512 | 35 מ"מ |  |  | 1,029 מ' | 257 מ' | 3,157 מ' | 721 מ' |  | 350 מ' | 413 מ' | IP67 , IK10 | מגע יבש 2/2 | DC12V PoE
DS-2TD4167-25/WY |  | פנה לאיש מכירות | 25 מ"מ | 640 x 512 | 6 ~ 240 מ"מ | 4MP | עד 150 מטר | 735 מ' | 175 מ' | 2,255 מ' | 750 מ' |  | 1,470 מ' | 735 מ' | IP66 | מגע יבש 7/2 | DC 36V AC 24V
DS-2TD4167-50/WY-PS |  | פנה לאיש מכירות | 50 מ"מ | 640 x 512 | 6 ~ 240 מ"מ | 4MP | עד 150 מטר | 1,470 מ' | 350 מ' | 4,510 מ' | 1,500 מ' |  | 2,940 מ' | 590 מ' | IP66 | מגע יבש 7/2 | DC 36V AC 24V
DS-2TD6267-50H4L/W |  | פנה לאיש מכירות | 50 מ"מ | 640 x 512 | 6 ~ 240 מ"מ | 4MP | לייזר עד 800 מ' | 1,471 מ' | 350 מ' | 4,510 מ' | 1,050 מ' |  | 2,940 מ' | 590 מ' | IP66 | מגע יבש 7/2 | DC 36V
DS-2TD6267-75C4L/WY |  | פנה לאיש מכירות | 75 מ"מ | 640 x 512 | 6 ~ 336 מ"מ | 4MP | עד 800 מ' | 2,206 מ' | 525 מ' | 6,765 מ' | 1,575 מ' |  | 4,410 מ' | 885 מ' | IP66 | מגע יבש 7/2 | DC 36V
DS-2TD6267-100C4L/W |  | פנה לאיש מכירות | 100 מ"מ | 640 x 512 | 6 ~ 336 מ"מ | 4MP | עד 800 מטר | 2,941 מ' | 700 מ' | 9,020 מ' | 2,100 מ' |  | 5,880 מ' | 1,180 מ' | IP66 |  | DC 36V
DS-2TD8167-150ZC4F/W |  | פנה לאיש מכירות | 150 מ"מ | 640 x 512 | 6.7 ~ 330 מ"מ | 4MP |  | 4,412 מ' | 1,050 מ' | 13,529 מ' | 3,150 מ' |  | 8,824 מ' | 1,765 מ' | IP66 | מגע יבש 7/2 | DC 48V
DS-2TD8167-230ZG2FL/W |  | פנה לאיש מכירות | 23 ~ 230 מ"מ | 640 x 512 | 16.7 ~ 1000 מ"מ | 2MP | עד 3,000 מ' | 5,588 מ' | 1,397 מ' | 17,137 מ' | 3,912 מ' |  | 11,172 מ' | 2,242 מ' | IP66 | מגע יבש 7/2 | DC 48V
DS-2TD95C8-190ZK2FL/W |  | פנה לאיש מכירות | 38 ~ 190 מ"מ | 1280 × 1024 | 10 ~ 1000 מ"מ | 2MP | לייזר עד 3,000 מ' | 7,917 מ' | 1,850 מ' | 24,278 מ' | 5,650 מ' |  | 15,800 מ' | 3,150 מ' | IP67 |  | DC 48V
DS-2TD95C8-300ZK2FL/W |  | פנה לאיש מכירות | 30 ~ 300 מ"מ | 1280 × 1024 | 10 ~ 1000 מ"מ | 2MP | לייזר עד 3,000 מ' | 12,500 מ' | 2,950 מ' | 38,333 מ' | 8,900 מ' |  | 25,000 מ' | 5,000 מ' | IP67 | מגע יבש 2/2 | DC 48V
HM-TS06-35XF/W-OQ35 |  | פנה לאיש מכירות | 35 מ"מ | 640 x 512 | [12 empty] | סוללה - עד 5.5 שעות ללא טעינה
HM-TS03-35XF/W-OH35 |  | פנה לאיש מכירות | 35 מ"מ | 384 x 288 | [12 empty] | סוללה - עד 7 שעות ללא טעינה
HM-TS56-50QGWLVERQ50L |  | פנה לאיש מכירות | 50 מ"מ | 640 x 512 |  |  | לייזר עד 1,000 מ' | [9 empty] | סוללה - עד 8 שעות ללא טעינה
תפריט ראשי

## Intercom
אינטרקום
דגם | תמונה + PDF | תאור | סוג אינטרקום | מחיר מתקין ₪ | הגנה | פרטים נוספים | מסך | לחצני חיוג פיזיים | חיוג ישיר לאפליקציה | אזעקה (I/O) | סוג כרטיסים | תקשורת | RS-485 | חומר | מתח עבודה | מידות (L x W x H)
DS-KV6113-WPE1(C) |  | אינטרקום וילה | אינטרקום וילה | 800 | IP65 | 2MP Camera + IR | ללא | לחצן אחד | כן | 4 Input | Mifare | RJ-45 1x 10/100 Wi-Fi | 1 | פלסטיק | DC 12V PoE | 138 × 65 × 27 mm
DS-KV8113-WME1(C) |  | אינטרקום וילה | אינטרקום וילה | 1000 | IP65 IK08 | 2MP Camera + IR | ללא | לחצן אחד | כן | 4 input | Mifare | RJ-45 1x 10/100 Wi-Fi | 1 | אלומיניום | DC 12V PoE | 174 × 91 × 29 mm
DS-KV8213-WME1(C) |  | אינטרקום וילה | אינטרקום וילה | 1150 | IP65 IK08 | 2MP Camera + IR | ללא | שני לחצנים | נדרש מסך | 4 input | Mifare | RJ-45 1x 10/100 Wi-Fi | 1 | אלומיניום | DC 12V PoE | 174 × 91 × 29 mm
DS-KV8413-WME1(C) |  | אינטרקום וילה | אינטרקום וילה | 1250 | IP65 IK08 | 2MP Camera + IR | ללא | ארבעה לחצנים | נדרש מסך | 4 input | Mifare | RJ-45 1x 10/100 Wi-Fi | 1 | אלומיניום | DC 12V PoE | 174 × 91 × 29 mm
DS-KV9503-WBE1 |  | אינטרקום וילה | אינטרקום זיהוי פנים | 2420 | IP65 IK08 | 2 X 2MP Camera + IR | מסך מגע 4" IPS 480 * 800 | לחצן אחד | כן | :4 input 2 x כפתור יציאה 2 x חיבור דלת | Mifare | RJ-45 1x 10/100 | 1 | מתכת | DC 12V PoE | 181.93 × 84.78 × 25.63 mm
DS-KD9403-E6 |  | אינטרקום וילה / משרד יוקרתי | אינטרקום זיהוי פנים | 5120 | IP65 | 2 X 2MP Camera + IR | מסך מגע קעור 8" IPS 800 * 1280 |  | כן | :4 input 2 x כפתור יציאה 2 x חיבור דלת | Mifare | RJ-45 1x 10/100/1000 WI-FI | 2 | אלומיניום | DC 12V , 2A | 271 x 159.2 x 26.5 mm
DS-KD9633-WBE6 |  | אינטרקום וילה / משרד יוקרתי | אינטרקום זיהוי פנים | 7420 | IP65 IK07 | 2 X 2MP Camera + IR | מסך מגע קעור 10.1" IPS 800 * 1280 |  | כן | :4 input 2 x כפתור יציאה 2 x חיבור דלת | Mifare | RJ-45 1x 10/100/1000 WI-FI | 2 | אלומיניום | DC 12V , 2A | 271 x 159.2 x 26.5 mm
DS-KIS8003-ACF2 |  | קיט אינטרקום דור 2 IP | IP | 2260 |  | כולל : 1. מודול דלת כניסה 2. מודול קודן 3. תחנה פנימית "7 4. קופסת התקנה תחת הטיח | 7" 1024 × 600 | לחצן אחד | באמצעות המסך המצורף | [5 empty] | DC 12V , 1A POE | ראה דגמים : DS-KD8003-IME1 DS-KH6320-TE1 DS-KD-KP
DS-KIS8003-ACW2 |  | קיט אינטרקום דור 2 IP | IP | 2390 |  | כולל : 1. מודול דלת כניסה 2. מודול קודן 3. תחנה פנימית "7 4. קופסת התקנה על הטיח | 7" 1024 × 600 | לחצן אחד | באמצעות המסך המצורף | [5 empty] | DC 12V , 1A POE | ראה דגמים : DS-KD8003-IME1 DS-KH6320-TE1 DS-KD-KP
DS-KD8003-IME1 |  | מודול דלת כניסה | IP | 875 | IP65 | 2MP Camera Fisheye + IR , Standard PoE , ניתן לשייך ל-6 תחנות פנימיות |  | לחצן אחד | לא | 4 Input |  | RJ-45 1x 10/100 | RS-485 x1 לחיבור מודול הרחבה | פלסטיק | DC 12V PoE | 98 × 99.8 × 43.9 mm
DS-KIS704EY-ACW2/Al |  | קיט אינטרקום 2Wire HD מעל הטיח | 2Wire HD | 1799 |  | כולל : 1. מודול דלת כניסה 2. מודול קודן 3. תחנה פנימית "7 WIFI 4. קופסת התקנה על הטיח | 7" 1024 × 600 | עד- 2 לחצנים | באמצעות המסך המצורף | 2 Input |  | 2Wire 10/100 Mbps |  |  | 48VDC
DS-KIS704EY-ACF2/Al |  | קיט אינטרקום 2Wire HD תחת הטיח | 2Wire HD | 1799 |  | כולל : 1. מודול דלת כניסה 2. מודול קודן 3. תחנה פנימית "7 WIFI 4. קופסת התקנה תחת הטיח | 7" 1024 × 600 | עד- 2 לחצנים | באמצעות המסך המצורף | 2 Input |  | 2Wire 10/100 Mbps |  |  | 48VDC
DS-KIS706EY |  | קיט אינטרקום 2Wire HD מעל הטיח | 2Wire HD | 2380 | IP65 & IK08 | כולל : 1. יחידת דלת כניסה וקודן 2. קורא כרטיסי מייפר M1 3. תחנה פנימית "7 WIFI 4. קופסת התקנה על הטיח | 7" 1024 × 600 | לחצן אחד | באמצעות המסך המצורף | 1 Input |  | 2Wire 10/100 Mbps |  |  | 48VDC
DS-KH7300EY-TE2/White |  | תחנה פנימית | 2Wire HD | 820 |  | מסך 7" דו גידי ביתי 2Wire HD - לבן | 7" 1024 × 600 | 3 לחצני מגע עד 4 לחצנים וירטואלים |  | 1 Input |  | 2Wire 10/100 Mbps |  |  | DC 12V | 190.23 x 138.23 x 20
DS-KH7300EY-TE2 |  | תחנה פנימית | 2Wire HD | 820 |  | מסך 7" דו גידי ביתי 2Wire HD - שחור | 7" 1024 × 600 | 3 לחצני מגע עד 4 לחצנים וירטואלים |  | 1 Input |  | 2Wire 10/100 Mbps |  |  | DC 12V | 190.23 x 138.23 x 20
DS-KH7300EY-WTE2 |  | תחנה פנימית | 2Wire HD | 1070 |  | מסך 7" דו גידי ביתי עם 2Wire HD WIFI - שחור | 7" 1024 × 600 | 3 לחצני מגע עד 4 לחצנים וירטואלים | כן | 1 Input |  | Wi-Fi 2.4 GHz |  |  | DC 12V | 190.23 x 138.23 x 20
DS-KH7300EY-WTE2/White |  | תחנה פנימית | 2Wire HD | 1070 |  | מסך 7" דו גידי ביתי עם 2Wire HD WIFI - לבן | 7" 1024 × 600 | 3 לחצני מגע עד 4 לחצנים וירטואלים | כן | 1 Input |  | Wi-Fi 2.4 GHz |  |  | DC 12V | 190.23 x 138.23 x 20
DS-KD7003EY-IME2 |  | מודול דלת כניסה 2WireHD | 2Wire HD | 763 | IP65 IK08 | 2MP Camera + IR , 2WhireHD
DS-KAD7061EY |  | בקר קומתי דו גידי HD | 2Wire HD | 265 | Indoor | מחייב בקר ראשי דו גידי DS-KAD7060EY
DS-KAD7060EY |  | בקר ראשי דו גידי HD | 2Wire HD | 689 | Indoor | מחייב ספק חשמל DS-KAW150-4N
DS-KAW150-4N |  | ספק חשמל לבקר ראשי דו גידי HD | 2Wire HD | 440 | Indoor | ספק חשמל לבקר ראשי DS-KAD7060EY
DS-KD-TDM |  | מודול מסך מגע | 2Wire HD / IP | 2130 | IP65 IK8 | ניתן להשתמש כ: 1. קודן 2. חיוג לדירה 3. רשימת דיירים 4. לוגו מתקין | מסך מגע "4 480 * 480 |  |  |  | Mifare |  | IN x1 OUT x1 לשרשור מודולים | פלסטיק | פאנל מצלמה מספק כוח | 100 × 100 × 35 mm
DS-KD-TDE |  | מודול מסך מגע | 2Wire HD / IP | 2130 | IP65 IK8 | ניתן להשתמש כ: 1. קודן 2. חיוג לדירה 3. רשימת דיירים 4. לוגו מתקין | מסך מגע "4 480 * 480 |  |  |  | EM |  | IN x1 OUT x1 לשרשור מודולים | פלסטיק | פאנל מצלמה מספק כוח | 100 × 100 × 35 mm
DS-KD-KP |  | מודול קודן | 2Wire HD / IP | 624 | IP65 IK7 |  |  | 12 לחצנים |  |  |  |  | IN x1 OUT x1 לשרשור מודולים | פלסטיק | פאנל מצלמה מספק כוח | 98.5 × 100 × 34.2 mm
DS-KD-DIS |  | מודול פאנל דיירים | 2Wire HD / IP | 560 | IP65 | ניתן לתכנת עד 500 דיירים | 3.5" Color LCD 320 X 480 | 4 לחצנים |  |  |  |  | IN x1 OUT x1 לשרשור מודולים | פלסטיק | פאנל מצלמה מספק כוח | 98.5 × 100 × 34.2 mm
DS-KD-KK |  | מודול 6 לחצנים | 2Wire HD / IP | 300 | IP65 | אפשר לקשר כל לחצן ל-6 תחנות פנימיות |  | 6 לחצנים |  |  |  |  | IN x1 OUT x1 לשרשור מודולים | פלסטיק | פאנל מצלמה מספק כוח | 98.2 × 100.2 × 33.7 mm
DS-KD-K12 |  | מודול 12 לחצנים | 2Wire HD / IP | 350 | IP65 | אפשר לקשר כל לחצן ל-12 תחנות פנימיות |  | 12 לחצנים |  |  |  |  | IN x1 OUT x1 לשרשור מודולים | פלסטיק | פאנל מצלמה מספק כוח | 98.2 × 100.2 × 33.7 mm
DS-KD-IN |  | מודול חיווי סטטוס | 2Wire HD / IP | 242 | IP65 | [7 empty] | IN x1 OUT x1 לשרשור מודולים | פלסטיק | פאנל מצלמה מספק כוח | 98.5 × 100 × 33.7 mm
DS-KD-E |  | מודול קורא קרבה | 2Wire HD / IP | 385 | IP65 | קורא כרטיסים |  |  |  |  | EM |  | IN x1 OUT x1 לשרשור מודולים | פלסטיק | פאנל מצלמה מספק כוח | 98.5 × 100 × 33.7 mm
DS-KD-M |  | מודול קורא קרבה | 2Wire HD / IP | 385 | IP65 | קורא כרטיסים |  |  |  |  | Mifare |  | IN x1 OUT x1 לשרשור מודולים | פלסטיק | פאנל מצלמה מספק כוח | 98.5 × 100 × 33.7 mm
DS-KD-MFB |  | מודול טביעת אצבע + קורא כרטיסים | 2Wire HD / IP | 600 | IP65 | קורא כרטיסים |  |  |  |  | Mifare |  | IN x1 OUT x1 לשרשור מודולים | פלסטיק | פאנל מצלמה מספק כוח | 98.5 × 100 × 33.7 mm
DS-KD-BK |  | מודול פאנל ריק | 2Wire HD / IP | 144 |  | מודול פלסטיק, שומר מקום לשימוש עתידי | [7 empty] | פלסטיק | No power | 98.21 x 100.21 x 33.7 mm
DS-KH6000-E1 |  | פאנל פנימי לחצנים IP | IP | 325 | Indoor | יחידת אינטרקום ללא מסך עם 9-לחצני טאץ' רמקול + מיקרופון
DS-KH7000EY-E2 |  | פאנל פנימי לחצנים | 2Wire HD | 400 | Indoor | יחידת אינטרקום ללא מסך עם 9-לחצני טאץ' רמקול + מיקרופון
DS-KH6320-TE1 שחור |  | תחנה פנימית | IP | 850 | Indoor | Standard PoE מיקרופון ורמקול מובנים ניתן לשנות סיסמה דרך המסך תומך ב- BroadCasting | מסך מגע "7 רזולוציה 600 * 1024 |  | כן | 8-ch alarm input,2-ch alarm output |  | RJ-45 1x 10/100 |  | פלסטיק | DC 12V / PoE | 200 × 140 × 15.1 mm
DS-KH6320-WTE1 שחור או לבן |  | תחנה פנימית | IP | 915 | Indoor | Standard PoE מיקרופון ורמקול מובנים ניתן לשנות סיסמה דרך המסך תומך ב- BroadCasting | מסך מגע "7 רזולוציה 600 * 1024 |  | כן | 8-ch alarm input,2-ch alarm output |  | RJ-45 1x 10/100 WiFi |  | פלסטיק | DC 12V / PoE | 200 × 140 × 15.1 mm
DS-KH8381-WTE1 |  | תחנה פנימית | IP | 1150 | Indoor | Standard PoE מיקרופון ורמקול מובנים + לחצן פתיחת דלת, גוף מתכת ניתן לשנות סיסמה דרך המסך תומך ב- BroadCasting ושינוי קול | מסך מגע "7 רזולוציה 600 * 1024 |  | כן | 8-ch alarm input,2-ch alarm output |  | RJ-45 1x 10/100 WiFi |  | אלומיניום | DC 12V / PoE | 180.4 × 128.4 × 21.8 mm
DS-KH9510-WTE1(B) |  | תחנה פנימית | IP | 2010 | Indoor | Standard PoE Android מיקרופון ורמקול מובנים | מסך מגע "10.1 רזולוציה 600 * 1024 |  | כן | 8-ch alarm input,1-ch alarm output |  | RJ-45 1x 10/100 WiFi |  | פלסטיק | DC 12V / PoE | 254 × 166 × 27.6 mm
DS-KABV6113-RS |  | מגן גשם לאינטרקום וילה | אינטרקום וילה | 50 |  | מתאים לאינטרקום וילה DS-KV6113 | [7 empty] | PC |  | 149.78 x 79.56 x 48.63 mm
DS-KABV8113-RS/Surface |  | מגן גשם לאינטרקום DS-KV8113/8213/8413-WME1 על הטיח | IP | 83
DS-KD-ACW1 |  | מסגרת על הטיח | 2Wire HD / IP | 290 |  | מתאים למודולים DS-KDxx | [7 empty] | מכסה ומסגרת אלומיניום |  | :מסגרת 134 x 124 × 4 mm :קופסה 134 x 135 × 56 mm
DS-KD-ACW2 |  | מסגרת על הטיח | 2Wire HD / IP | 400 |  | מתאים למודולים DS-KDxx | [7 empty] | מכסה ומסגרת אלומיניום |  | :מסגרת 236 x 124 × 4 mm :קופסה 237 x 134 × 56 mm
DS-KD-ACW3 |  | מסגרת על הטיח | 2Wire HD / IP | 670 |  | מתאים למודולים DS-KDxx | [7 empty] | מכסה ומסגרת אלומיניום |  | :מסגרת 320.8 x 107 × 4 mm :קופסה 320.8 x 107 × 32.7 mm
DS-KABD8003-RS1 |  | גגון למסגרת על הטיח | 2Wire HD / IP | 132 |  | לא להתקנה לבדו *צריך לקנות גם DS-KD-ACW1 | [7 empty] | SECC |  | 122 × 116.4 × 58 mm
DS-KABD8003-RS2 |  | גגון למסגרת על הטיח | 2Wire HD / IP | 165 |  | לא להתקנה לבדו *צריך לקנות גם DS-KD-ACW2 | [7 empty] | SECC |  | 224 × 116.4 × 58 mm
DS-KABD8003-RS3 |  | גגון למסגרת על הטיח | 2Wire HD / IP | 198 |  | לא להתקנה לבדו *צריך לקנות גם DS-KD-ACW3 | [7 empty] | SECC |  | 325.8 × 116.4 × 58 mm
DS-KABV9503-RS |  | גגון לפאנל סדרה DS-KV9503 | 2Wire HD / IP | 80 |  | לא להתקנה לבדו *צריך לקנות גם DS-KV9503 | [7 empty] | SGCC |  | 194mm × 97mm × 49.1mm
DS-KD-ACF1 |  | מסגרת+ קופסא מתחת לטיח | 2Wire HD / IP | 192 |  | מתאים למודולים DS-KDxx | [7 empty] | אלומיניום ופלסטיק |  | מסגרת: 134 * 124 * 4 ממ קופסה: 134 * 135 * 56 ממ
DS-KD-ACF2 |  | מסגרת+ קופסא מתחת לטיח | 2Wire HD / IP | 258 |  | מתאים למודולים DS-KDxx | [7 empty] | אלומיניום ופלסטיק |  | מסגרת: 236 * 124 * 4 ממ קופסה: 237 * 134 * 56 ממ
DS-KD-ACF2/S |  | מסגרת+ קופסא מתחת לטיח | IP - מוכסף | 480 |  | מתאים למודולים DS-KDxx | [7 empty] | מכסה: פלדת אל חלד מסגרת: פלסטיק |  | מסגרת: 236 x 124 × 4 mm קופסה: 237 x 135 × 56 mm
DS-KD-ACF3 |  | מסגרת+ קופסא מתחת לטיח | 2Wire HD / IP | 320 |  | מתאים למודולים DS-KDxx | [7 empty] | אלומיניום ופלסטיק |  | מסגרת: 337.8 * 124 * 4 ממ , קופסה: 338.8 * 134 * 56 ממ
DS-K7M102-M |  | כרטיס קרבה מייפייר | כרטיסי קרבה | 9 |  | 13.56 Mhz
TK4100 צ'יפ |  | כרטיס קרבה EM | כרטיסי קרבה | 8 |  | 125 Khz
DS-KM9503 |  | עמדת שומר | 2Wire HD / IP | 5550 | Indoor | יכול להציג מצלמות אבטחה Android 7.1 2 מקרופונים ורמקול מובנים | מסך מגע "10.1 רזולוציה 800 * 1280 |  | כן | 2 Input |  | RJ-45 2x 10/100/1000 | 1 | פלסטיק | DC 12V / PoE | 92 ×166 ×31 mm
DS-KABH6320-T |  | מעמד שולחני לתחנה פנימית | 2Wire HD / IP | 144 |  | מתאים לתחנה פנימית 6320, 8520 | [7 empty] | פלדה |  | 122 × 86 × 64 mm
הצג כלי מיון
הצג כלי מיון

## Access Control
בקרת כניסה
דגם | תמונה + PDF | תאור | מחיר מתקין ₪ | התקנה | פרטים נוספים | מסך | מספר פנים לזיהוי | מספר טביעות אצבע | מספר כרטיסים לזיהוי | קורא כרטיסים | תקשורת | כניסות ויציאות | מתח עבודה | מידות (L x W x H)
DS-K2602T |  | בקר כניסה רשת עבור 2 דלתות 4 קוראים | 1620 | indoor | RS-485 Card Reader x 4 Wiegand Card Reader x 4 |  |  |  | 100000 |  | RS-485 , Wiegand (W26/W34) | Alarm IN ×4 , Door Sensor ×2 Exit Button ×2 , Case Input ×2 Tamper ×1 , Door Relay ×2 Alarm Relay x4 | DC 12V 1A | 370 x 345 x 90 mm)
DS-K2624X |  | בקר כניסה רשת עבור 4 דלתות 4/8 קוראים | 2020 | indoor | RS-485 Card Reader x 8 Wiegand Card Reader x 4 web configuration HC-Team management |  |  | 10000 | 100000 | 100000 | RS-485 , Wiegand (W26/W34) | Alarm IN ×8 , Door Sensor ×4 Exit Button ×4 , Case Input ×8, Tamper ×1 , Lock Relay ×4 Alarm Relay x4 | DC 12V 1A | 360 x 345 x 82.3 mm
DS-K2708X |  | בקר כניסה עבור 8 דלתות 16/8 קוראים | 5150 | indoor | RS-485 Card Reader x 15 Wiegand Card Reader x 8 web configuration HC-Team management |  |  | 10000 | 200000 | 100000 | RS-485 , Wiegand (W26/W34) | Alarm IN ×16 , Door Sensor ×8 Exit Button ×8 , Tamper ×1 , Lock Relay ×8 Alarm Relay x8 | 240V AC | 487.2 x 417.5 x 98.3 mm
DS-K2M002X |  | הרחבה של-2 דלתות לבקר סדרה K2708X | 800 | indoor | RS-485 Card Reader x 4 Wiegand Card Reader x 2 web configuration HC-Team management | [5 empty] | RS-485 , Wiegand (W26/W34) | Alarm IN ×4 , Door Sensor ×2 Exit Button ×2 , Tamper ×1 , Lock Relay ×2 Alarm Relay x2 |  | 124 x 103.9 x 43 mm
DS-KAS809EX |  | קיט קודן קורא קרבה עצמאי ונעילה מגנטית EM | 680 | Indoor / Outdoor | קודן עצמאי EM מנעול מגנטי 280KG זרועות תליה LZ לחצן יציאה 4 כרטיסי צ'יפ |  |  |  | 1000 | EM card | Wiegand | Lock control X1 Exit button X1 Door contact input X1 Alarm output X1 | 12 VDC, 1 A | 151 mm × 48 mm × 21.5 mm
DS-KAS809MX |  | קיט קודן קורא קרבה עצמאי ונעילה מגנטית מייפר | 680 | Indoor / Outdoor | קודן עצמאי מייפר מנעול מגנטי 280KG זרועות תליה LZ לחצן יציאה 4 כרטיסי צ'יפ |  |  |  | 1000 | Mifare | Wiegand | Lock control X1 Exit button X1 Door contact input X1 Alarm output X1 | 12 VDC, 1 A | 151 mm × 48 mm × 21.5 mm
DS-K1201AEF |  | קורא קרבה EM + טביעת אצבע | 525 | Indoor |  |  |  | 5000 |  | EM card |  | RS485 | DC 12V | 62 × 132 × 44 mm
DS-K1201AMF |  | קורא קרבה מייפר + טביעת אצבע | 525 | Indoor |  |  |  | 5000 |  | Mifare | TCP/IP, RS-485 , Wiegand (W26/W34) | RS485 | DC 12V | 62 × 132 × 44 mm
DS-K1801E |  | קורא קרבה EM | 143 | Indoor / Outdoor | [5 empty] | EM card |  | Wiegand (W26/W34) | DC 12V | 87 × 87 × 13.3 mm
DS-K1801M |  | קורא קרבה מייפר | 143 | Indoor / Outdoor | [5 empty] | Mifare |  | Wiegand (W26/W34) | DC 12V | 87 × 87 × 13.3 mm
DS-K1802E |  | קורא קרבה EM | 150 | Indoor / Outdoor | [5 empty] | EM card |  | Wiegand (W26/W34) | DC 12V | 115.9 × 43.3 × 17 mm
DS-K1802M |  | קורא קרבה מייפר | 150 | Indoor / Outdoor | [5 empty] | Mifare |  | Wiegand (W26/W34) | DC 12V | 115.9 × 43.3 × 17 mm
DS-K1802EK |  | קורא קרבה EM + קודן | 194 | Indoor / Outdoor | [5 empty] | EM card |  | Wiegand (W26/W34) | DC 12V | 115.9 × 43.3 × 17 mm
DS-K1802MK |  | קורא קרבה מייפר + קודן | 194 | Indoor / Outdoor | [5 empty] | Mifare |  | Wiegand (W26/W34) | DC 12V | 115.9 × 43.3 × 17 mm
DS-K1T809EX |  | קורא קרבה עצמאי EM + קודן מתכת | 280 | Indoor / Outdoor |  |  |  |  | 1000 | EM card
DS-K1T809MX |  | קורא קרבה עצמאי מייפר + קודן מתכת | 280 | Indoor / Outdoor |  |  |  |  | 1000 | Mifare
DS-K1107AM |  | קורא קרבה מייפר | 210 | Indoor / Outdoor | [5 empty] | Mifare |  | Wiegand RS-485 OSDP | DC 12V | 115 x 44 x 22 mm
DS-K1107AE |  | קורא קרבה EM | 210 | Indoor / Outdoor | [5 empty] | EM card |  | Wiegand RS-485 OSDP | DC 12V | 115 × 44 × 22 mm
DS-K1102M |  | קורא קרבה מייפר | 220 | Indoor | [5 empty] | Mifare |  | RS485 Wiegand | DC 12V | 121 × 86.5 × 14 mm
DS-K1102AE |  | קורא קרבה EM | 220 | Indoor | [5 empty] | EM card |  | RS485 Wiegand | DC 12V 500 mA | 121 × 86.5 × 14 mm
DS-K1102AMK |  | קורא קרבה מייפר + קודן | 286 | Indoor | [5 empty] | Mifare |  | RS485 Wiegand | DC 12V 500 mA | 121 × 86.5 × 14 mm
DS-K1102AEK |  | קורא קרבה EM + קודן | 286 | Indoor | [5 empty] | EM card |  | RS485 Wiegand | DC 12V 500 mA | 121 × 86.5 × 14 mm
DS-K1104M |  | קורא קרבה מייפר אנטי ונדל | 430 | Indoor / Outdoor | [5 empty] | Mifare |  | RS485 Wiegand | DC 12V | 118 × 76 × 23 mm
DS-K1104MK |  | קורא קרבה מייפר + קודן אנטי ונדל | 535 | Indoor / Outdoor | [5 empty] | Mifare |  | RS485 Wiegand | DC 12V | 118 × 76 × 23 mm
DS-K7P02 |  | לחצן יציאה למערכת בקרת כניסה | 70 | Indoor | [8 empty] | DC 36V 3A MAX | 90 × 35 × 28.9 mm
DS-K7P03 |  | לחצן יציאה(ללא מגע) למערכת בקרת כניסה כולל לד חיווי | 130 | Indoor | ללא מגע | [7 empty] | DC 36V 3A MAX | 86 × 86 × 25.7 mm
DS-K7P04 |  | לחצן יציאה(מגע) למערכת בקרת כניסה כולל לד חיווי | 123 | Indoor | ללא מגע | [7 empty] | DC 36V 3A MAX | 90 × 35 × 37.7 mm
DS-K1F820-F |  | מלמד טביעת אצבע | 528 | Indoor | [6 empty] | USB 2.0 |  | DC 5V 200mA | 100 × 48 × 35 mm
DS-K1F100-D8E |  | מלמד כרטיסים מייפר ו-EM | 280 | Indoor | חיבור USB למחשב |  |  |  |  | Mifare + EM card | USB 2.0 |  | USB 2.0 | 117 × 67.5 × 14.3 mm
DS-K1T502DBWX |  | קורא קרבה מייפר + קודן | 990 | Indoor / Outdoor | RS-485 Wiegand IP-65 IK-10 |  |  |  | 100000 | Mifare |  | Network x1 , Tamper x1 Lock Control x1 , RS-485 x1 Exit Button x1 , Wiegand x1 Door Contact x1 , Alarm IN x1 Alarm OUT x1 | DC 12V 1A | 177 x 81 x 26.1 mm
DS-KAB502-S1 |  | מגן גשם | 165 | Outdoor | מתאים לדגמים: DS-K1T502xxxx | [8 empty] | 188.6 x 85 x 42 mm
DS-K1T344MBFWX-E1 |  | מסוף זיהוי פנים, קודן, קורא כרטיסים, טביעת אצבע | 1865 | Indoor | טווח זיהוי פנים 0.3-1.5 מ' | 4.5" מסך מגע LCD 854 x 480 | 3000 | 3000 | 3000 | Mifare | 10/100 | Network ×1 , Wiegand IN×1 Alarm IN x2 , Alarm OUT x1 Lock OUT ×1 , Door Contact × 1 Exit Button × 1 | POE DC 12V 1A | 165.2 × 75.7 × 22 mm
DS-K1T344EBFWX-E1 |  | מסוף זיהוי פנים, קודן, קורא כרטיסים, טביעת אצבע | 1865 | Indoor | טווח זיהוי פנים 0.3-1.5 מ' | 4.5" מסך מגע LCD 854 x 480 | 3000 | 3000 | 3000 | EM card | 10/100 | Network ×1 , Wiegand IN×1 Alarm IN x2 , Alarm OUT x1 Lock OUT ×1 , Door Contact × 1 Exit Button × 1 | POE DC 12V 1A | 165.2 × 75.7 × 22 mm
DS-K1T673DX |  | מסוף זיהוי פנים "7 מגע, קורא מייפיר+,רמקול | 2800 | Indoor | טווח זיהוי פנים 0.3-3 מ' | 7" Touch, 1024 × 600 | 10000 |  | 50000 | Mifare | 10/100/1000 | Network ×1 , RS-485 ×1 Wiegand ×1 , USB ×1 Alarm OUT ×1 , Alarm IN ×2 Lock ×1 , Door Contact ×1 Exit Button ×1 , Tamper ×1 | DC 12V 2A | 110.5 × 209.2 × 24 mm
DS-K1T673DWX |  | מסוף זיהוי פנים "7 מגע, קורא מייפיר+,רמקול, Wi-Fi | 3000 | Indoor | טווח זיהוי פנים 0.3-3 מ' | 7" Touch, 1024 × 600 | 10000 |  | 50000 | Mifare | 10/100/1000 | Network ×1 , RS-485 ×1 Wiegand ×1 , USB ×1 Alarm OUT ×1 , Alarm IN ×2 Lock ×1 , Door Contact ×1 Exit Button ×1 , Tamper ×1 | DC 12V 2A | 110.5 × 209.2 × 24 mm
DS-KAB673-BQR |  | מודל BT ו-QR לסדרת מכשירים DS-K1T673X | 705 | Indoor
DS-KAB673-FB |  | מודל BT ו- ט.אצבע לסדרת מכשירים DS-K1T673X | 705 | Indoor
DS-KAB344-S1 |  | מגן גשם למסוף זיהוי פנים DS-K1T344MBFWX | 90 | Indoor / Outdoor
DS-KAB673-S1 |  | מגן גשם למסוף זיהוי פנים לסדרת מכשירים DS-K1T673X | 165 | Indoor / Outdoor
הצג כלי מיון
הצג כלי מיון

## Alarm Wireless
אזעקה אלחוטית HIKVISION מדיניות הנחה שונה
דגם | תמונה + PDF | קטגוריה | סוג | מחיר מתקין בש"ח | טכנולוגיה | דו כיווני | טווח גילוי | אנטי מאסקינג | התעלמות מחיות | חיצוני/פנימי | מאפיינים מיוחדים | מרחק מקסימאלי מהרכזת (תנאי מעבדה) | סוג סוללה | כמות סוללות | אורך חיי סוללות (נתוני יצרן) | מידות (W × H × D)
DS-PWA96-M-WB |  | רכזת | אלחוטית | 960 | RADIO FREQUENCY | 1 |  |  |  | פנימי | חיבור של עד 96 אזוריםTCP/IP, Wi-Fi, 3G/4G DUAL SIM, כולל קורא כרטיסים |  | LI | 1 | כולל סוללת גיבוי | 170 × 170 × 38.6 mm
DS-PK1-E-WB |  | קודן | אלחוטית | 290 |  | 1 |  |  |  | פנימי | לחיצה אחת לאזעקת אש, מצוקה אישית ומצוקה רפואית | 900 מ' | AA | 4 | שנתיים | 140 x 86 x 22 mm
DS-PR1-WB |  | מגדיל טווח | אלחוטית | 400 | איתור וחיבור של עד 8 גלאי | 1 |  |  |  | פנימי | כולל סוללת גיבוי שמספיקה עד 35 שעות | 800 מ' | Built in |  |  | 150 ×150 × 25 mm
DS-PKF1-WB |  | שלט | אלחוטית + היברידית | 100 | מותאם לאזעקה היברידית במידה ומותקן Keyboard קווי / מרחיב איזורים אלחוטי |  |  |  |  | פנימי | דריכה וניטרול אלחוטיים, קומפקטי, 6 כפתורי תריגר + שליטה בבקר אוטומציה | 500 מ' | CR2032 | 1 | 3 שנים | 35.2 x 63.2 x 11.3 mm
DS-PS1-I-WB-Red |  | סירנה פנימית | אלחוטית + היברידית | 210 |  | 1 |  |  |  | פנימי | 90 to 110 dB | 900 מ' | CR123A | 3 | 3 שנים | 88 × 88 × 32 mm
DS-PS1-E-WB-red |  | סירנה חיצונית | אלחוטית + היברידית | 390 |  | 1 |  |  |  | חיצוני | 110 dB , IP65 | 900 מ' | CR123A | 4 | 3 שנים | 190 × 200 × 47. 3 mm
DS-PDMCS-EG2-WB |  | גלאי מגנט | אלחוטית + היברידית | 90 |  | 1 | 52 ממ | ללא |  | פנימי | תדר מקפץ נגד שיבוש לשידור אמין + עמידות בפני מזג אוויר, | 1000 מ' | CR2450 | 1 | 3 שנים | 29 × 69 × 10mm & 14 × 69 × 10mm
DS-PDMCX-E-WB(O-STD) |  | גלאי מגנט-חיצוני | אלחוטית | 180 |  | 1 |  | ללא |  | חיצוני | חיצוני IP 66 | 1000 מ' | CR123A | 1 | 3 שנים | 40.5mm × 146mm × 40.9mm &30.5mm × 146mm × 40.9mm
DS-PDP15P-EG2-WB(B) |  | גלאי נפח ותנועה | אלחוטית + היברידית | 160 | PIR | 1 | 15 מ' | ללא | עד 30 ק"ג | פנימי |  | 1200 מ' | CR123A | 1 | 5 שנים | 65.5 × 103 × 48.5mm
DS-PDPG12P-EG2-WB |  | גלאי נפח ותנועה משולב עם חיישן אקוסטי | אלחוטית + היברידית | 240 | אינפרא-אדום פסיבי; חיישן אקוסטי | 1 | 12 מ' | ללא | עד 30 ק"ג | פנימי | זיהוי שבירת חלון עד 8 מ' ועד 120 מעלות | 1000 מ' | CR123A | 2 | 4 שנים | 65.5 ×103 ×48.5mm
DS-PDD12P-EG2-WB |  | גלאי נפח ותנועה משולב 2 טכנולוגיות | אלחוטית + היברידית | 350 | PIR + Microwave 24GHz | 1 | 12 מ' | ללא | עד 30 ק"ג | פנימי | משולב PIR+microwave (דילוג בין תדרים 24.15-24-25) | 1200 מ' | CR123A | 2 | 5 שנים | 65.5 × 103 × 48.5 mm
DS-PDPC12P-EG2-WB |  | גלאי נפח ותנועה משולב + מצלמה מובנת | אלחוטית | 440 | PIR + Video Varification | 1 | 12 מ' | ללא | עד 30 ק"ג | פנימי | כולל מצלמה , צילום יום וצילום לילה | 800 מ' | CR123A | 3 | 6 שנים | 72.2 × 120.5 × 56.7mm
DS-PDC10DM-EG2-WB |  | גלאי וילון משולב 2 טכנולוגיות | אלחוטית + היברידית | 349 | PIR + Microwave 24GHz | 1 | 10 מ' על קיר , 5 מ' על תקרה | 1 | עד 12 ק"ג (בהתקנת קיר בלבד) | חיצוני ופנימי | ניתן להגדיר כיוון להתרעה משמאל לימין או מימין לשמאל | 1000 מ' | CR123A | 2 | 5 שנים | 65.5 × 103 × 48.5mm
DS-PDTT15AM-LM-WB |  | גלאי נפח חיצוני משולב 3 טכנולוגיות | אלחוטית | 770 | 2 PIR+ Microwave | 1 | 15 מ' | 1 | עד 40 ק"ג | חיצוני | קיימת אופציה להוספת מצלמה על הגלאי וכיוונים פנימיים | 1000 מ' | CR123A | 1 | 5 שנים | 75 x 202 x 73mm
DS-PDCM15PF-IR |  | מצלמת גלאי נפח חיצוני משולב 3 טכנולוגיות | אלחוטית | 415 | IP66 | 1 | 15 מ' | ללא |  | חיצוני | כיסוי מתכוונן על מנת להתאים לגלאי הראשי הכוללת אינפרא אדום |  |  |  |  | 74.1mm x 72.35mm x 53mm
DS-PDSMK-S-WB |  | גלאי עשן | אלחוטית | 240 | חיישן פוטואלקטרי | 1 |  |  |  | פנימי |  | 800 מ' | CR17450 | 1 | 10 שנים (לא ניתנת להחלפה) | φ102 × 35 mm
DS-PDWL-E-WB |  | גלאי הצפה | אלחוטית + היברידית | 180 | חיישן 3 מ' כבל כלול בפנים | 1 |  |  |  | פנימי | IP66 | 1000 מ' | CR2450 | 1 | 3 שנים | 62.4 × 62.4 × 14.6mm
DS-PDEBP1-EG2-WB |  | לחצן מצוקה נייד | אלחוטית + היברידית | 90 |  | 1 |  |  |  | IP54 |  | 800 מ' | CR2035 | 1 | 3 שנים | φ38 × 12 mm
DS-PDEB1-EG2-WB |  | לחצן מצוקה קיר/שולחן | אלחוטית + היברידית | 90 |  | 1 |  |  |  | פנימי | IP66 | 800 מ' | CR2450 | 1 | 3 שנים | 63.8mm×63.8mm×18.4mm
DS-PDB-IN-Wristband |  | רצועת שעון ללחצן מצוקה | אלחוטית | 30 | [6 empty] | ידידותי לעור אדם |  |  |  |  | 38 × 255 × 12 mm
DS-PM1-O1H-WB |  | מתג AC | אלחוטית + היברידית | 150 | 100-240 V 13A | 1 |  |  |  | פנימי | 100 to 240VAC, Max.13A | 800 מ' |  |  |  | 38 x 25 x 18 mm
DS-PM1-O1L-WB |  | מתג DC | אלחוטית + היברידית | 130 | 1-30 V 5A | 1 |  |  |  | פנימי | 1 to 36VDC, Max.5A | 800 מ' |  |  |  | 38 x 25 x 18 mm
DS-PDB-IN-Ceilingbrack |  | זרוע תקרה לגלאי | אלחוטית | 8 | [5 empty] | פנימי | [5 empty] | 41 x 46 x 32 mm
DS-PDB-IN-Wallbracket |  | זרוע קיר לגלאי | אלחוטית | 8 | [5 empty] | פנימי | [5 empty] | 38 x 51 x 31.5 mm
תפריט ראשי

## Alarm Hybrid
אזעקה היברידית HIKVISION מדיניות הנחה שונה
דגם | תמונה + PDF | קטגוריה | סוג | מחיר מתקין בש"ח | טכנולוגיה | דו כיווני | טווח גילוי | אנטי מאסקינג | התעלמות מחיות | חיצוני/פנימי | מאפיינים מיוחדים | מרחק מקסימאלי מהרכזת (תנאי מעבדה) | סוג סוללה | כמות סוללות | אורך חיי סוללות (נתוני יצרן) | מידות (W × H × D)
DS-PHA64-LP |  | אזעקה היברידית, רכזת 8 אזורים (אפשרות להרחבה למקס' 64) | היברידית | 610 | 100-240 V 2A | ****** |  |  |  | פנימי | פרוטוקול תקשורת: LAN, PSTN, GPRS, Wi-Fi or 3G/4G התרעות דחיפה ב-SMS |  | Built in |  |  | 261 mm × 199 mm × 86.4 mm
DS-PHA48-EP |  | אזעקה היברידית, רכזת 8 אזורים (אפשרות להרחבה למקס' 48) | היברידית | 550 |  | ****** |  |  |  |  | פרוטוקול תקשורת: LAN, PSTN, GPRS or 3G/4G התרעות דחיפה ב-SMS |  | Built in
DS-PM1-I8O2-H |  | אזעקה היברידית, מרחיב 8 אזורים קווי | היברידית | 150 | 12 VDC | ****** |  |  |  | פנימי | אזעקה היברידית, מרחיב אזורים אלחוטי תומך 8 גלאים | 900 מ' |  |  |  | 110 mm × 155 mm × 32 mm
DS-PM1-RT-HWB(O-STD) |  | אזעקה היברידית, מרחיב אזורים אלחוטי תומך 32 גלאים | היברידית | 245 | 12 VDC | ****** | 1,300M |  |  | פנימי | אזעקה היברידית, מרחיב אזורים אלחוטי תומך 32 גלאים | 1,300 מ' |  |  |  | 110 mm × 155 mm × 32 mm
DS-PK1-LRT-HWB |  | אזעקה היברידית, לוח מקשים + מסך LCD | היברידית | 285 | 12 VDC | ****** |  |  |  | פנימי | צג LCD תומך הפעלה בלחיצה אחת מצבים: אש/חרום/רפואי 2 כניסות אזעקה, יציאה 1 עד 64 KeyFobs |  |  |  |  | 150mmx115mmx28mm
DS-PM2-G |  | מודול אזעקה היברידית, חייגן סלולארי GPRS | היברידית | 140 |  | ****** |  |  |  | פנימי
DS-PM2-S(EU) |  | מודול אזעקה היברידית, חייגן סלולארי 3G/4G | היברידית | 440 |  | ****** |  |  |  | פנימי
DS-PM2-P |  | מודול אזעקה היברידית, חייגן טלפון קוי PSTN | היברידית | 122 |  | ****** |  |  |  | פנימי
DS-PDP18-EG2 |  | אזעקה היברידית, גלאי נפח עד 18מ' PIR | היברידית | 52 | PIR | ****** | 18M |  | עד 10 ק"ג | פנימי | 3 מצבי רגישות: גבוהה/ בינוני / נמוך עמידות לחיות עד כ-10KG |  |  |  |  | 65.4mm x 86.8mm x 45.5mm
DS-PDD15AM-EG2 |  | אזעקה היברידית, גלאי נפח עד 15מ', 2 טכנולוגיות, אנטי מאסק | היברידית | 175 | PIR | ****** | 15M | 1 |  | פנימי | [5 empty] | 65.7 mm × 103.8 mm × 45.5 mm
DS-PDPG12P-EG2 |  | אזעקה היברידית, גלאי נפח עד 12מ' שבירת חלון 8מ,חיות עד30ק"ג | היברידית | 158 | PIR | ****** | 12M |  | עד 30 ק"ג | פנימי | זיהוי שבירת חלון עמידות לחיות עד כ-30KG |  |  |  |  | 65.5mm×103mm×48.5mm
DS-PDD12P-EG2 |  | אזעקה היברידית, גלאי נפח עד 12מ' 2 טכנולוגיות,חיות עד 30ק"ג | היברידית | 119 | PIR | ****** | 12M |  | עד 30 ק"ג | פנימי
DS-PDD12-EG2 |  | אזעקה היברידית, גלאי נפח עד 12מ' 2 טכנולוגיות,חיות עד 10ק"ג | היברידית | 148 | PIR | ****** | 12M |  | עד 10 ק"ג | פנימי | [5 empty] | 65.7 mm × 103.8 mm × 45.5 mm
DS-PDPC12P-EG2 |  | אזעקה היברידית, גלאי נפח עד 12מ' + מצלמה, חיות עד 30ק"ג | היברידית | 365 | PIR | ****** | 12M |  | עד 30 ק"ג | פנימי | [5 empty] | 73mm × 130.5mm × 56.7mm
DS-PDTT15AM-LM |  | אזעקה היברידית, גלאי חיצוני עד 15מ', 3 טכנולוגיות,אנטי מאסק | היברידית | 635 | PIR | ****** | 15M |  | עד 40 ק"ג | חיצוני | [5 empty] | 75mm × 202mm × 73mm
DS-PS1-B |  | אזעקה היברידית , סירנה חיצונית אור כחול IP54 105dB | היברידית | 89 | 12 VDC | ****** |  |  |  | פנימי | 105dB/30cm |  |  |  |  | 140*134*33mm
DS-PS1-R |  | אזעקה היברידית , סירנה פנימית אור אדום IP54 105dB | היברידית | 89 | 12 VDC | ****** |  |  |  | פנימי | 105dB/30cm |  |  |  |  | 140*134*33mm
DS-PS102X(O-STD)RED |  | אזעקה היברידית , סירנה חיצונית אור אדום IP55 110DB | היברידית | 160 | 12 VDC | ****** |  |  |  | חיצוני | 105dB/30cm |  |  |  |  | 221x215x51mm
DS-PDCL12-EG2 |  | גלאי תקרתי פנימי 12 מטר | היברידית | 100 | pir | ****** | 12 | ללא |  | פנימי | גובה התקנה 2.4-4 מטר |  |  |  |  | φ101.2 mm x 32.9 mm
DS-PDC15-EG2 |  | גלאי נפח 15 מטר | היברידית | 56 | pir | ****** | 15 | ללא |  | פנימי | גובה התקנה 2.4-3.6 מטר |  |  |  |  | 65.4 mm x 86.8 mm x 45.5 mm
DS-PDCL12DT-EG2 |  | גלאי תקרתי פנימי 12 מטר+מיקרו | היברידית | 190 | pir+micro | ****** | 12 | ללא |  | פנימי | גובה התקנה 2.4-4 מטר |  |  |  |  | φ120 mm x 33.2 mm
DS-PDC10DM-VG3 |  | גלאי וילון אנטי מסק 10 מטר | היברידית | 252 | pir+micro | ****** | 10 מ' על קיר , 5 מ' על תקרה | 1 |  | חיצוני ופנימי | גובה התקנה 2.4-4 מטר |  |  |  |  | 29.2mm × 134.4mm × 39.5mm
DS-PDB-IN-Universalbra |  | זרוע אוניברסלית לגלאי נפח פנימי | היברידית | 12 |  | ****** |  | ללא |  | פנימי | זרוע לגלאי נפח
DS-PDSKM-VG3 |  | גלאי ססמי | היברידית | 217 | זעזועים | ****** | 5 מטר | ללא |  | פנימי | רדיוס גילוי 5 מטר |  |  |  |  | 60mm×80mm×19.5mm
DS-PDSK-P |  | גלאי זעזועים | היברידית | 73 | זעזועים | ****** | 2.5 מטר | ללא |  | פנימי | רדיוס גילוי 2.5 מטר |  |  |  |  | 30 mm x 108 mm x 22 mm
DS-PDBGTS |  | TESTER לשבירת חלון | היברידית | 525 |  | ****** |  | ללא |  | פנימי | עד 100DB ממרחק מטר |  |  |  |  | 90.1 mm ×203.6 mm × 49 mm
DS-PM1-O4L-H |  | אזעקה היברידית , מתג 4 מגעים יבשים DC תומך 6-30V עד 5A | היברידית | 220 | 12 VDC | ****** |  | ללא |  | פנימי | Speed-X טכנולוגיית |  |  |  |  | 110 mm × 155 mm × 32.5 mm
DS-PM1-O4H-H |  | אזעקה היברידית , מתג 4 מגעים יבשים AC תומך 100-240V עד 16A | היברידית | 220 | 12 VDC | ****** |  | ללא |  | פנימי | Speed-X טכנולוגיית |  |  |  |  | 110 mm × 155 mm × 32.5 mm
DS-PD1-MC-WS |  | אזעקה היברידית , מגנט לדלת עץ (קל) | היברידית | 12 | ≤500 mA | ****** |  |  |  | פנימי | [5 empty] | 63.5mm x 12.5mm x 15.7mm
DS-PD1-MC-MS |  | אזעקה היברידית , מגנט לדלת מתכת (חצי כבד) | היברידית | 34 |  | ****** | [9 empty] | 50mm x 18mm x 10mm
DS-PD1-MC-RS |  | אזעקה היברידית , מגנט לדלת הזזה (חצי כבד) | היברידית | 54 |  | ****** | [9 empty] | 108mm x 40mm x 8mm
DS-PD1-EB-PF |  | אזעקה היברידית , לחצן מצוקה (מתחת לשולחן) | היברידית | 133 |  | ****** | [9 empty] | 333 mm × 88 mm × 145mm
DS-PD1-EB |  | אזעקה היברידית , לחצן מצוקה | היברידית | 12 | 250 VDC/300mA | ****** |  |  |  | פנימי | [5 empty] | 49.5 mm × 53.5 mm × 32.5 mm
DS-PDBG8-EG2 |  | אזעקה היברידית , גלאי שבירת חלון | היברידית | 78 | 12 VDC | ****** |  |  |  | פנימי | [5 empty] | 38.8 mm × 107 mm × 22.5 mm
5230009 |  | מצבר 12VDC-7AH | היברידית | 60 | 7ah-12vdc | ****** |  |  |  | פנימי
DS-PDC5NC-EG2 |  | גלאי וילון זעיר, התקנה תקרתית | היברידית | 39 | pir | ****** | 5 מטר | ללא |  | פנימי | תקרתי |  |  |  |  | 29.7mm × 78.1mm × 24.8mm
תפריט ראשי

## Speakers
|  | רמקולים IP + אנלוג |  |  | >לחץ כאן< רשימת מכשירי NVR התומכים ברמקולי IP
דגם | תמונה + PDF | תיאור | IP | מחיר מתקין ₪ | עוצמה SNR db | רמת הגנה | מתח | כרטיס זכרון
DS-QAZ1325G1T-EY |  | שופר IP חיצוני תומך HikCentral HikConnect | ü | 2570 | 124 db 25W | IP67 | HI-POE, 24 VDC , 1167mA , 28W
DS-QAZ1307G1T-E |  | שופר IP חיצוני תומך HikCentral HikConnect | ü | 2000 | 120 db 7W | IP67 | PoE (IEEE 802.3af), maximum 13 W
DS-QAZ1203G1-BE |  | רמקול שקוע 3W IP תומך HikCentral HikConnect | ü | 960 | 82 db |  | PoE: 802.3at
DS-QAZ0203G1-S |  | רמקול שקוע אנלוגי 3W הרחבה עד 3 יח' |  | 250 | 82 db
DS-QAZ1206G1-BE |  | רמקול שקוע 6W IP תומך HikCentral HikConnect | ü | 1250 | 100 db |  | PoE (IEEE 802.3af), maximum 13 W
DS-QAZ0206G1-S |  | רמקול שקוע אנלוגי 6W הרחבה עד יחידה 1 |  | 285 | 100 db
DS-QAZ1610G1-BE |  | רמקול שקוע לבן 10W IP תומך HikCentral HikConnect Bluetooth | ü | 1400 | 98 db |  | PoE: 50 V to 57 V max 71W
DS-QAZ0610G1-S |  | רמקול שקוע לבן אנלוגי 10W עד 5 יחי' הרחבה |  | 370 | 98 db
DS-QAZ1110G1-B |  | רמקול עץ IP 10W תומך HikCentral HikConnect Bluetooth | ü | 1900 | 98 db |  | 24 VDC/1.5 A
DS-QAZ1430G1 |  | רמקול IP 30W חיצוני תומך HikCentral HikConnect כולל מיקרופון | ü | 2900 | 98 db | IP66 | 24 VDC/1.5 A
DS-QAE1A80G1-VB |  | מגבר רשת 80W IP USB+RG45+USB+BT | ü | 1450 | 100 db |  | 90W
DS-QAE0420G1-V |  | רמקול אנלוגי חיצוני |  | 650 | 96 db | IP66
DS-QAE0A60G1-VB |  | מגבר 2 ערוצים אנלוגי מקרופון/RCA/BT/USB |  | 830 | 100 db |  | 24 VDC
DS-QAE0120G1R |  | רמקול אנלוגי פנימי 20W |  | 520 | 103 db
DS-QAE0206G1-V |  | רמקול אנלוגי שקוע 6W |  | 80 | 98 db
DS-QAE0330G1T-V |  | שופר אנלוגי חיצוני 30W 70V / 100V |  | 250 | 120 db | IP65
הצג כלי מיון

## Monitors
מסכים מדיניות הנחות שונה
דגם | תמונה + PDF | מחיר מתקין ₪ | גודל באינטש | חיבור | כולל רמקולים | תאור מפורט | מתח עבודה
DS-D5022F2-1V2 |  | 300 | 22" | VGA + HDMI |  | דק במיוחד, E-LED 1920 X 1080 , 75HZ, זמן תגובה 6.5ms, תומך VESA, בסיס מלבני | DC 12V 2A
DS-D5024F2-1P2 |  | 400 | 24" | VGA + HDMI |  | דק ללא שוליים, E-LED 1920 X 1080 , 100HZ, זמן תגובה 5ms, תומך VESA, בסיס מלבני | DC 12V 2A
DS-D5024F2-1V2S(O-STD) |  | 460 | 24" | VGA + HDMI+Audio | ü | דק ללא שוליים, E-LED 1920 X 1080 , 100HZ, זמן תגובה 7ms, תומך VESA, בסיס V | DC 12V 2A
DS-D5027F2-1P2 |  | 560 | 27" | VGA + HDMI |  | דק ללא שוליים, E-LED 1920 X 1080 , 100HZ, זמן תגובה 5ms, תומך VESA, בסיס מלבני | DC 12V 2A
DS-D5032F3-1POS |  | 950 | 32" | VGA + HDMI+Audio | ü | דק ללא שוליים, D-LED 1920 X 1080 , 75HZ, זמן תגובה 8ms, תומך VESA | DC 12V 2A
הצג כלי מיון

## Specials
בקרי PTZ ומקלדות
דגם | תמונה + PDF | מחיר מתקין ₪ | תאור | חיבור | תאור מפורט | מתח עבודה
DS-1005KI |  | 1430 | מקלדת USB | USB | USB port, used to control DVR, NVR and software, 3-axis joystick | DC 5V via USB
DS-1006KI |  | 1580 | מקלדת סריאלית | RS-232, RS-422, RS-485 | RS485, 128 x 64 screen, used to control DVR, NVR and PTZ dome, 4-axis joystick | DC 12V
DS-1200KI |  | 2300 | מקלדת רשת | RJ45 10/100 , RS-232, RS-422, RS-485 | 128x64 LED dot matrix screen, PTZ and TV wall control, 4-axis joystick. | DC 12V
DS-1100KI(B) |  | 6620 | מקלדת רשת | RJ45 10/100/1000 , USB 2.0 , RS-232, RS-485 | 7" TFT LCD at 1024 × 600 touchscreen, preview, PTZ and TV wall control, 4-axis joystick | DC 12V
DS-1600K(B) |  | 7630 | מקלדת רשת | RJ45 10/100/1000 , WIFI | 10'1" capacitive touchscreen, detachable design of touchscreen and joystick, preview, PTZ and TV wall control, 4-axis joystick | DC 12V / PoE
מצלמות פנורמיות / Pano Vu
דגם | תמונה + PDF | מחיר מתקין ₪ | רזולוציה | רמת הגנה | WDR | אודיו \ מגע יבש | זוית אופקית | עדשות פנורמיות | אינפרא לפנורמיות | עדשה PTZ | זום PTZ | אינפרא ל-PTZ | מתח עבודה
DS-2CD6924G0-IHS |  | 8160 | 8MP | IK10 , IP67 | DWDR | 1 | 180 ° | 4 X 2.8 mm | עד 20 מ' | - | - | - | DC 12V / PoE
DS-2CD6D42G0-IS |  | 2000 | 4MP | IK10 , IP67 | 120dB | 1 | 180 ° | 2 X 2.8 mm | עד 10 מ' | - | - | - | DC 12V / PoE
DS-2CD6D44G1H-IZS |  | 7750 | 4 x 4MP | IK10 , IP67 | 120dB | 1 | 360 ° | 4 x 2.8 ~ 12 mm | עד 30 מ' | 2.8-12 mm | - | 10~30 מ' | DC 12V / PoE
DS-2CD6984G0-IHS |  | 13650 | 32MP | IK10 , IP67 | DWDR | 1 | 180 ° | 4 X 2.8 mm | עד 20 מ' | - | - | - | DC 36V
יחידות צידוד והגבהה / Positioner
דגם | תמונה + PDF | מחיר מתקין ₪ | רזולוציה | זום אופטי | רמת הגנה | WDR | מאפיינים מיוחדים |  | אודיו \ מגע יבש | אינפרא אדום | חיישן | עדשה (מ"מ) | מתח עבודה
DS-2DY5225IX-AE(T5) |  | 11600 | 2MP | 25 | IP66 | 120dB | Dark Fighter , Wiper, Auto Tracking |  | מגע יבש 7/2 , כניסה ויציאת אודיו | עד 250 מ' | 1/1.8" | 5.9 ~ 147.5 | AC24V / Hi-PoE
DS-2DY7236IX-A(T5) |  | פנה לאיש מכירות | 2MP | 36 | IP66 | 120dB | Dark Fighter , Auto Tracking |  | מגע יבש 7/2 , כניסה ויציאת אודיו | עד 150 מ' | 1/1.8" | 4.6 ~ 165.6 | AC24V
DS-2DY9240IX-A(T5) |  | פנה לאיש מכירות | 2MP | 40 | IP66 | 140dB | Dark Fighter , Wiper, Auto Tracking |  | מגע יבש 7/2 , כניסה ויציאת אודיו | עד 400 מ' | 1/1.8" | 6 - 240 | AC24V
DS-2DY9250IAX-A(T5) |  | פנה לאיש מכירות | 2MP | 50 | IP66 | 140dB | Dark Fighter , Wiper, Auto Tracking |  | מגע יבש 7/2 , כניסה ויציאת אודיו | לייזר עד 1000 מ' | 1/1.8" | 6 - 300 | AC24V
DS-2DYH2A0LXG-LW/12 |  | פנה לאיש מכירות | 2MP | 100 | IP66 | 120dB | Dark Fighter , ColorVu, Wiper, Auto Tracking |  | מגע יבש 7/2 , כניסה ויציאת אודיו | לייזר עד 3000 מ' | 1/1.8" | 10 - 1000 | DC 48V
DS-2TD6267-75C4L/WY |  | פנה לאיש מכירות | 640 × 512 | זום אופטי 56 תרמי 75mm | IP66 | 120dB | Thermal זיהוי אדם 2206 מ' זיהוי רכב 1691 מ' זיהוי אש 2205 מ' ווישר |  | מגע יבש 7/2 , כניסה ויציאת אודיו | עד 800 מ' | 1/1.8" | 6 - 336 | DC 36V
HM-TD6267-130ZC4L/G0/T2Y |  | פנה לאיש מכירות | 640 × 512 | זום אופטי 60 זום תרמי 13-130mm | IP66 | 120dB | Thermal זיהוי אדם 1300 מ' זיהוי רכב 3900 מ' זיהוי אש 5200 מ' ווישר |  | מגע יבש 7/2 , כניסה ויציאת אודיו | עד 2000 מ' | 1/1.8" | 6 - 360 | DC 36V
דוחס / פורס ווידאו
דגם | תמונה + PDF | מחיר מתקין ₪ | כניסות וידאו | יציאות | רזולוציה | זיכרון | מאפיינים מיוחדים | פרוטוקול | אודיו \ מגע יבש | מתח עבודה
DS-6701HUHI |  | 1450 | 1XBNC |  | 5MP | תומך Micro-SD עד 128GB | דוחס ערוץ אחד למצלמת טורבו | NFS | מגע יבש 1/1 , כניסה ויציאת אודיו | DC 12V
DS-6701HFHI/V |  | 1640 | 1XHDMI OR 1XVGA | 1XVGA | 1080p | תומך Micro-SD עד 128GB | דוחס HDMI לערוץ 1 | NFS/iSCSI | מגע יבש 1/1 , כניסה ויציאת אודיו | DC 12V
DS-6704HUHI |  | 2180 | 4XBNC |  | 5MP | תומך Micro-SD עד 128GB | דוחס 4 ערוצים טורבו | NFS | מגע יבש 4/2 , כניסה ויציאת אודיו | DC 12V
DS-6716HUHI-K |  | 3065 | 16XBNC |  | 8MP | תומך עד 2X8TB SATA | דוחס 16 ערוצים H.265+ 4K כולל 16/4 IO | NFS/iSCSI | מגע יבש 4/1 , כניסת אודיו 4 יציאת אודיו 1 | DC 12V
DS-6904UDI(C)(STD) |  | 8550 | 2XHDMI | 4XHDMI | 4K |  | פורס 4 ערוצים עד 12MP |  | מגע יבש 8/8 , כניסת אודיו 2 יציאת אודיו 4 | 220 VAC
DS-6908UDI(C)(STD) |  | 13000 | 2XHDMI | 8XHDMI | 4K |  | פורס 8 ערוצים עד 12MP |  | מגע יבש 8/8 , כניסת אודיו 2 יציאת אודיו 8 | 220 VAC
DS-6912UDI(C)(STD) |  | 16900 | 2XHDMI | 12XHDMI | 4K |  | פורס וידאו ל 12 מסכים |  | מגע יבש 8/8 , כניסת אודיו 2 יציאת אודיו 12 | 220 VAC
DS-6916UDI(C) |  | 20800 | 2XHDMI | 16XHDMI | 4K |  | פורס וידאו ל 16 מסכים |  | מגע יבש 8/8 , כניסת אודיו 2 יציאת אודיו 16 | 220 VAC
מצלמות ניידות
דגם | תמונה + PDF | מחיר מתקין ₪ | מאפיינים מיוחדים | רזולוציה | רמת הגנה | סוללה | זיכרון | אינפרא אדום | חיישן | עדשה (מ"מ)
DS-MCW406/32G |  | 1290 | מצלמת גוף (ללא WIFI וללא סלולאר) | 4MP | IP67 | עד 12 שעות ללא טעינה | 32GB מובנה | עד 10 מ' | 1/3" | 2.4
DS-MCW406/32G/GPS/WIFI |  | 1440 | מצלמת גוף Wi-Fi (ללא סלולאר) | 4MP | IP67 | עד 12 שעות ללא טעינה | 32GB מובנה | עד 10 מ' | 1/3" | 2.4
DS-MCW407/32G/GLE |  | 3460 | מצלמת גוף 4G סלולאר + Wi-Fi | 2MP | IP68 | עד 12 שעות ללא טעינה | 32GB מובנה | עד 10 מ' | 1/3" | 2.4
DS-2XS6F45G1-IC1/4G |  | 3600 | מצלמת ציידים מבוססת 4G תמיכה במיקום ע"פ GPS רמקול מובנה | 4MP | IP66 IP67 עבור עדשה | תומך סוללות C0/C1/C2 | תמיכה בSD Card עד 256 GB | עד 15 מ' | 1/3" | 2.8
רדאר
דגם | תמונה + PDF | מחיר מתקין ₪ | מאפיינים מיוחדים | טווח גילוי אדם | טווח גילוי רכב | רמת הגנה | SmartTracking | זיהוי מספר מטרות | תמיכה בשילוב מצלמת PTZ | מגע יבש
DS-TDSB0G-FK/500 |  | פנה לאיש מכירות | עד 32 מטרות זיהוי עד 16 איזורים 4 איזורי התרעה | עד 500 מטרים | עד 1000 מטרים | IP67 / IK10 | ü | ü | ü | 1 input 4 Relay outputs
תפריט ראשי

## Accessories
אביזרים למצלמות
דגם | תמונה | תאור | עבור מצלמה | מחיר מתקין ₪ | חומר | צבע | מידות | משקל (גרם) | תואם מצלמות: | Column1 | Column2 | Column3 | Column4 | Column5 | Column6 | Column7 | Column8 | Column9 | Column10 | Column11 | Column12 | Column13 | Column14 | Column15 | Column16 | Column17 | Column18 | Column19 | Column20 | Column21 | Column212 | Column213 | Column214 | Column215 | Column216 | Column217 | Column218 | Column219 | Column220 | Column221 | Column222 | Column223 | Column224 | Column225 | Column226 | Column227 | Column228 | Column229 | Column230 | Column231 | Column232 | Column233 | Column234 | Column235 | Column236 | Column237 | Column238 | Column239 | Column240 | Column241 | Column242 | Column243 | Column244 | Column245 | Column246 | Column247 | Column248 | Column249 | Column250 | Column251 | Column252 | Column253 | Column254 | Column255 | Column2552 | Column2553 | Column2554 | Column2555 | Column2556 | Column256 | Column257 | Column258 | Column259 | Column260 | Column261 | Column262 | Column263 | Column264 | Column265 | Column266 | Column267 | Column268 | Column269 | Column270 | Column271 | Column272 | Column273 | Column274 | Column275 | Column276 | Column277 | Column278 | Column279 | Column280 | Column281 | Column282 | Column283 | Column284 | Column285 | Column286 | Column287
DS-1227ZJ |  | מתאם לתקרה אקוסטית | כיפה | 135 | סגסוגת אלומיניום ופלסטיק | לבן היק | Φ210 × 90 mm | 540 | DS-2CD1723G0-IZ | Column1: DS-2CD1743G0-IZ; Column2: DS-2CD1753G0-IZ
DS-1240ZJ |  | קופסת חיבורים זוויתית |  | 90 | סגסוגת אלומיניום | לבן היק | Φ145 × 63 mm | 440 | DS-2CE56D8T-VPIT3ZE | Column1: DS-2CE56D8T-AVPIT3ZF
DS-1253ZJ-M |  | כיסוי גשם | כיפה | 75 | פלסטיק | לבן היק | Φ191.1 × 76 mm | 133 |  | DS-2CD1153G0-I | DS-2CD2121G0-I | DS-2CD2121G0-IS | DS-2CD2121G0-IW | DS-2CD2146G2-I | DS-2CD2186G2-I | DS-2CD2143G2-IU |  | DS-2CD2163G2-IU | DS-2CD1121-I | DS-2CD1147G2-LUF | DS-2CD2183G2-IU | DS-2CD1121-I(2.8mm) | DS-2CD1121-I(4mm) | DS-2CE57H8T-VPITF
DS-1258ZJ |  | זרוע לקיר | כיפה | 45 | פלסטיק | לבן היק | 120 × 111 × 161.5 mm | 200 | DS-2CD1153G0-I | Column1: DS-2CD2121G0-I; Column2: DS-2CD2121G0-IS; Column3: DS-2CD2121G0-IW; Column4: DS-2CE56D8T-VPITF; Column5: DS-2CE57H0T-VPITF; Column6: DS-2CD1121-I; Column7: DS-2CD2143G2-I; Column8: DS-2CD2143G2-IS; Column9: DS-2CD1121-I(2.8mm); Column10: DS-2CD1121-I(4mm); Column11: DS-2CE57H8T-VPITF
DS-1259ZJ |  | קופסת חיבורים זויתית | כיפה | 30 | פלסטיק | לבן היק | Φ111 × 39.2 mm | 200 | DS-2CD1121-I | DS-2CD1153G0-I | DS-2CD2121G0-I | DS-2CD2121G0-IS | DS-2CD2121G0-IW | DS-2CD2143G2-I | DS-2CD2143G2-IS | DS-2CD2165FWD-I | DS-2CD2185FWD-I | DS-2CE56D8T-VPITF | DS-2CE57H0T-VPITF | DS-2CD1121-I(2.8mm) | DS-2CD1121-I(4mm) | DS-2CE57H8T-VPITF | DS-2CD1143G2-I(2.8)BLA
DS-1260ZJ |  | קופסת חיבורים | צינור | 90 | סגסוגת אלומיניום | לבן היק | Φ88.5 mm | 251 | DS-2CD1643G0-IZ | DS-2CD1653G0-IZ | DS-2CD2621G0-IZ | DS-2CD2T45FWD-I5 | DS-2CD2T46G2-2I | DS-2CD2T47G2-L | DS-2CD2T63G0-I8 | DS-2CD2T65G1-I5 | DS-2CD2T86G2-2I | DS-2CD2T87G2-L | DS-2CD2T46G2-4I | DS-2CD2T46G2-ISU/SL | DS-2CD3656G2T-IZS | DS-2CD3656G2T-IZS(7-35) | DS-2CD2T43G2-2I | DS-2CD2T45G0P-I | DS-2CD2T87G2-LSU/SL | DS-2CD2T87G2P-LSU/SL | DS-2CD2643G2-IZS | DS-2CD2647G2T-LZS | DS-2CD2683G2-IZS | DS-2CD2687G2T-LZS | DS-2CD3656G2T-IZS(2.7-13.5) | DS-2CD2T47G2H-LI | DS-2CD2T83G2-2I | DS-2CD2663G2-IZS | DS-2CD2687G2HT-LIZS | DS-2CD2T47G2H-LISU/SL2 | DS-2CD2T87G2H-LISU/SL2 | DS-2CD3666G2T-IZS 2.7-13.5 | DS-2CD3666G2T-IZS 7-35 | DS-2CD3B46G2T-IZHS | DS-2CD2647G2HT-LIZS | DS-2CD2T47G3-LIS2UY/SL | DS-2CD2T87G3-LIS2UY/SR | DS-2CD2T43G2-2LI2U(2.8 | DS-2CD2T83G2-2LI2U(2.8
DS-1271ZJ-110 |  | זרוע עם בסיס לתקרה | כיפה / טורט | 215 | סגסוגת אלומיניום | לבן היק | Φ150 × 560 mm | 1900 | DS-2CD1121-I | DS-2CD1153G0-I | DS-2CD2121G0-I | DS-2CD2121G0-IS | DS-2CD2121G0-IW | DS-2CD2143G2-I | DS-2CD2143G2-IS | DS-2CD2165FWD-I | DS-2CD2185FWD-I | DS-2CE56D8T-VPITF | DS-2CE57H0T-VPITF | DS-2CD1121-I(2.8mm) | DS-2CD1121-I(4mm) | DS-2CD1327G2-L | DS-2CE57H8T-VPITF | DS-2CD1143G2-I(2.8)BLA
DS-1271ZJ-DM25 |  | זרוע עם בסיס לתקרה | עין הדג | 255 | סגסוגת אלומיניום | לבן היק | Φ149.5 × 555 mm | 1930 | DS-2CD63C2F-I | Column1: DS-2CD63C5G0-IS; Column2: DS-2CD6332FWD-I; Column3: DS-2CD6332FWD-IS; Column4: DS-2CD6365G0-IS; Column5: DS-2CD6365G0E-IVS; Column6: DS-2CD63C5G0-IVS
DS-1272ZJ-110 |  | זרוע לקיר | כיפה / טורט | 120 | סגסוגת אלומיניום | לבן היק | 120 × 122 × 169 mm | 420 | DS-2CD1121-I | DS-2CD1153G0-I | DS-2CD2121G0-I | DS-2CD2121G0-IS | DS-2CD2121G0-IW | DS-2CD2143G2-I | DS-2CD2143G2-IS | DS-2CD2165FWD-I | DS-2CD2185FWD-I | DS-2CE57H0T-VPITF | DS-2CD1121-I(2.8mm) | DS-2CD1121-I(4mm) | DS-2CD1327G2-L | DS-2CE57H8T-VPITF | DS-2CD1143G2-I(2.8)BLA
DS-1272ZJ-110B |  | זרוע עם קופסת חיבורים | כיפה / מיני טורט | 200 | סגסוגת אלומיניום | לבן היק | 123 × 180 × 227.8 mm | 1205 | DS-2CD1121-I | DS-2CD1153G0-I | DS-2CD2121G0-I | DS-2CD2121G0-IS | DS-2CD2121G0-IW | DS-2CD2143G2-I | DS-2CD2143G2-IS | DS-2CD2165FWD-I | DS-2CD2185FWD-I | DS-2CE56D8T-VPITF | DS-2CE57H0T-VPITF | DS-2CD1121-I(2.8mm) | DS-2CD1121-I(4mm) | DS-2CD1327G2-L | DS-2CE57H8T-VPITF
DS-1272ZJ-110-TRS |  | זרוע לקיר | מיני טורט | 120 | סגסוגת אלומיניום | לבן היק | 120 × 122 × 169 mm | 420 | DS-2CE56D0T-IRMF | DS-2CE56D8T-ITMF | DS-2CE72DF3T-F | DS-2CE76H0T-ITMF | DS-2CE72HFT-F | DS-2CD1327G0-L | DS-2CD1353G0-I | DS-2CE76H0T-ITMFS | DS-2CD1327G0-L | DS-2CE70DF0T-MFS | DS-2CE72KF0T-FS | DS-2CD1347G2-LUF | DS-2CE76D0T-LMFS | DS-2CE76K0T-LMFS | DS-2CD1343G2-LIUF(2.8m | DS-2CD1343G2-LIUF | DS-2CE76D0T-EXIMF(2.8m | DS-2CE70DF3T-LMFS(2.8 | DS-2CD1343G2-LIU(2.8m
DS-1272ZJ-120 |  | זרוע קיר | מיני כיפה / כיפה | 120 | סגסוגת אלומיניום | לבן היק | 120 × 122 × 173.5 mm | 430 | DS-2CD2146G2-I | DS-2CD2523G0-I | DS-2CD2186G2-I | DS-2CD2543G2-IWS | DS-2CV2121G2-IDW | DS-2CD2143G2-IU | DS-2CD2163G2-IU | DS-2CD2543G2-I | DS-2CD2543G2-IS | DS-2CD2547G2-LS | DS-2CD2187G2-LSU | DS-2CD1147G2-LUF | DS-2CD2183G2-IU | DS-2CD2187G2H-LISU | DS-2CD1143G2-LIUF | DS-2CD1123G2-LIUF | DS-2CD2523G2-I(2.8mm)D
DS-1273ZJ-130-TRL |  | זרוע קיר | טורט | 150 | סגסוגת אלומיניום | לבן היק | 131 × 183.5 × 228.5mm | 890 | DS-2CD2343G0-I | Column1: DS-2CE56D0T-VFIR3F; Column2: DS-2CD2343G2-I; Column3: DS-2CD2345G0P-I; Column4: DS-2CD2383G2-LI2U(2.8m; Column5: DS-2CD2343G2-LI2U(2.8m
DS-1273ZJ-135 |  | זרוע קיר | כיפה | 135 | סגסוגת אלומיניום | לבן היק | 136 × 183.5 × 230 mm | 704 | DS-2CD1723G0-IZ | Column1: DS-2CD1743G0-IZ; Column2: DS-2CD1753G0-IZ
DS-1273ZJ-135B |  | זרוע עם קופסת חיבורים | כיפה | 255 | סגסוגת אלומיניום | לבן היק | Φ136 × 243 × 290 mm | 1490 | DS-2CD1723G0-IZ | Column1: DS-2CD1743G0-IZ; Column2: DS-2CD1753G0-IZ
DS-1273ZJ-140 |  | זרוע קיר | טורט / כיפה | 135 | סגסוגת אלומיניום | לבן היק | 140 × 183.5 × 232 mm | 703 | DS-2CD2327G1-L | DS-2CD2346G2-I | DS-2CD2347G2-LU | DS-2CD2346G2-ISU/SL | DS-2CD2386G2-I | DS-2CE56D8T-VPIT3ZE | DS-2CE56D8T-AVPIT3ZF | DS-2CD2347G2-LSU/SL | DS-2CD2387G2-LU | DS-2CD2347G2H-LISU/SL2 | DS-2CD6365G1-IVS | DS-2CD2387G2H-LISU/SL2 | DS-2CD2387G2H-LISU/SL2 | DS-2CD2387G3-LIS2UY/SR | DS-2CD2347G3-LIS2UY/SL
DS-1273ZJ-160 |  | זרוע קיר | כיפה | 135 | סגסוגת אלומיניום | לבן היק | Φ160 × 183.5 × 243 mm | 845
DS-1273ZJ-DM25 |  | זרוע קיר | עין הדג | 210 | סגסוגת אלומיניום | לבן היק | 183.5 × 164 × 231.7 mm | 900 | DS-2CD63C2F-I | Column1: DS-2CD63C5G0-IS; Column2: DS-2CD6332FWD-I; Column3: DS-2CD6332FWD-IS; Column4: DS-2CD6365G0-IS; Column5: DS-2CD6365G0E-IVS; Column6: DS-2CD63C5G0-IVS
DS-1273ZJ-DM26-B |  | זרוע עם קופסת חיבורים | כיפה | 255 | סגסוגת אלומיניום | לבן היק | 314.5 x 260 × 184.9 mm | 2050
DS-1275ZJ |  | מתאם לעמוד | צינור | 135 | סגסוגת אלומיניום | לבן היק | 127 × 46 × 250 mm | 1205
DS-1275ZJ/HWB |  | מתאם לעמוד | צינור ITS | 285 | סגסוגת אלומיניום | לבן היק | 127 × 46 × 250 mm | 1205 | iDS-TCM203-A/3813 | Column1: iDS-TCM203-A/0832
DS-1275ZJ-S-SUS |  | מתאם לעמוד | צינור | 165 | פלדה אל-חלד | לבן היק | 144 × 131.6 × 44.3 mm | 760 | DS-2CD2625FWD-IZS | DS-2CD2T45FWD-I5 | DS-2CD2T46G2-2I | DS-2CD2T47G2-L | DS-2CD2646G2-IZS | DS-2CD2T65G1-I5 | DS-2CD2665G0-IZS | DS-2CD2T87G2-LSU/SL | DS-2CD2T87G2-L | DS-2CD2686G2-IZS | DS-2CD4A24FWD-IZS | DS-2CD4A26FWD-IZS/P 8-32mm | DS-2CD4A45G0-IZS | DS-2CD2T46G2-4I | DS-2CD2646G2-IZSU/SL | DS-2CD3T46G2/P-IS | DS-2CD3646G2/P-IZS | DS-2CD3656G2T-IZS(7-35) | DS-2CD2T46G2-ISU/SL | DS-2CD2683G0-IZS | DS-2CD3646G2/P-IZS | DS-2CD3656G2T-IZS | DS-2CD1643G0-IZ | DS-2CD1653G0-IZ | DS-2CD2T43G2-2I | DS-2CD2T45G0P-I | DS-2CD2T87G2P-LSU/SL | DS-2CD2643G2-IZS | DS-2CD2647G2T-LZS | DS-2CD2683G2-IZS | DS-2CD2687G2T-LZS | DS-2CD3643G2-IZS | DS-2CD3656G2T-IZS(2.7-13.5) | iDS-2CD7A45G0-IZS | DS-2CD2047G2-LU | DS-2CD2T47G2H-LI | DS-2CD2663G2-IZS | iDS-2CD7A45G0/P-IZHS | DS-2CD2647G2HT-LIZS | DS-2CD3B46G2T-IZHS | DS-2CD2687G2HT-LIZS | iDS-2CD8A48G0-XZS | DS-2CD2T47G2H-LISU/SL2 | DS-2CD2T87G2H-LISU/SL2 | DS-2CD3666G2T-IZS 7-35 | DS-2CD3666G2T-IZS 2.7-13.5 | DS-2CD3666G2T-IZS 2.7-13.5 | DS-2CD3666G2T-IZS 7-35 | DS-2CD3B46G2T-IZHS | DS-2CD1347G2-LUF | DS-2CD2T47G3-LIS2UY/SL | DS-2CD2T47G3-LIS2UY/SL | DS-2CD2T87G3-LIS2UY/SR | DS-2CD2T43G2-2LI2U(2.8 | DS-2CD2T83G2-2LI2U(2.8 | iDS-2CD7A86G2-IZHSY(2.8-12) | iDS-2CD7A86G2-IZHS(Y) (8-32) | iDS-2CD7A46G2/V-XZHSY
DS-1275ZJ-SUS |  | מתאם לעמוד | כיפה / מיני טורט / טורט / גוף / צינור | 215 | פלדה אל-חלד | לבן היק | 127 × 46 × 250 mm | 1480 | DS-2CD2346G2-ISU/SL | DS-2CD2146G2-I | DS-2CD6365G0-IS | DS-2CD4A24FWD-IZS | DS-2CD4A26FWD-IZS/P 8-32mm | DS-2CD4A45G0-IZS | DS-2CD2523G0-I | DS-2CD2186G2-I | DS-2CD3T46G2/P-IS | DS-2CD3646G2/P-IZS | DS-2CD3656G2T-IZS(7-35) | DS-2CE16D8T-IT3ZF | DS-2CE16H0T-AIT3ZF | DS-2CE56D0T-IRMF | DS-2CE56D8T-ITMF | DS-2CE72DF3T-F | DS-2CE76H0T-ITMF | DS-2CE72HFT-F | DS-2CE56D8T-VPIT3ZE | DS-2CE56D8T-AVPIT3ZF | DS-2CE5AH0T-AVPIT3ZF | DS-2CE57H0T-VPITF | DS-2CD1327G0-L | DS-2CD2087G2-L | DS-2CD2347G2-LSU/SL | DS-2CD2543G2-IWS | DS-2CD2143G2-IU | DS-2CD3646G2/P-IZS | DS-2CD3656G2T-IZS | DS-2DE4A225IW-DE(S6) | DS-2DE4A425IW-DE(S6) | DS-2CE19H8T-AIT3ZF | DS-2CE19H0T-AIT3ZF | DS-2CE76H0T-ITMFS | DS-2CE5AH8T-AVPIT3ZF | DS-2CD2163G2-IU | DS-2CD1643G0-IZ | DS-2CD1653G0-IZ | DS-2CD1353G0-I | DS-2CD1153G0-I | DS-2CD1743G0-IZ | DS-2CD1753G0-IZ | DS-2CD2T43G2-2I | DS-2CD2T45G0P-I | DS-2CD2T86G2-2I | DS-2CD2T87G2-LSU/SL | DS-2CD2T87G2P-LSU/SL | DS-2CD2643G2-IZS | DS-2CD2647G2T-LZS | DS-2CD2687G2T-LZS | DS-2CD2343G2-I | DS-2CD2345G0P-I | DS-2CD2347G2-LU | DS-2CD2386G2-I | DS-2CD2387G2-LU | DS-2CD2543G2-I | DS-2CD2543G2-IS | DS-2CD2547G2-LS | DS-2CD2121G0-I | DS-2CD3643G2-IZS | DS-2CD3656G2T-IZS(2.7-13.5) | DS-2CD63C5G0-IVS | DS-2CE70DF0T-MFS | DS-2CE72KF0T-FS | DS-2CE5AD0T-VPIT3F | DS-2CD1347G2-LUF | DS-2CD2T47G2H-LI | DS-2CD2T83G2-2I | DS-2CD2347G2H-LISU/SL2 | DS-2CD2183G2-IU | DS-2CD2187G2H-LISU | DS-2CD2087G2H-LIU/SL | DS-2CE76D0T-LMFS | DS-2CD1327G2-L | DS-2CD1343G2-LIUF(2.8m | DS-2CD6365G1-IVS | DS-2CD1343G2-LIUF | DS-2CD2387G2H-LISU/SL2 | DS-2CD2T47G2H-LISU/SL2 | DS-2CD2T87G2H-LISU/SL2 | DS-2CD2747G2HT-LIZS | DS-2CD3B46G2T-IZHS | DS-2CE76D0T-EXIMF(2.8m | DS-2CE57H8T-VPITF | DS-2CE72KF0T-LFS | DS-2CE70DF3T-LMFS(2.8 | DS-2CD2047G3-LI2UY/S(L)(RB) | DS-2CD2087G3-LI2UY/SL | DS-2CD2T47G3-LIS2UY/SL | DS-2CD2387G3-LIS2UY/SR | DS-2CD2T47G3-LIS2UY/SL | DS-2CD2T87G3-LIS2UY/SR | DS-2CD2047G3-LI2UY/S(L)(RB) | DS-2CD2083G2-LI2U | DS-2CD2T43G2-2LI2U(2.8 | DS-2CD2T83G2-2LI2U(2.8 | DS-2CD2383G2-LI2U(2.8m | DS-2CD2343G2-LI2U(2.8m | DS-2CD2347G3-LIS2UY/SL | DS-2CD1123G2-LIUF | DS-2CD2043G2-LI2U(2.8m | DS-2CD2523G2-I(2.8mm)D | DS-2CD1343G2-LIU(2.8m
DS-1673ZJ-P |  | מתאם לעמוד | PTZ | 180 | פלדה אל-חלד | אפור פלטיניום | 127 ×194 mm | 1060 | DS-2DF8C260I5XG1-ELW | Column1: DS-2DF8C842IXG1-ELW; Column2: DS-2DF8C442IXG1-EL(+PS; Column3: DS-2DF8C842IXG1-EL
DS-2115ZJ-P |  | מתאם לעמוד | PTZ | 215 | פלדה | אפור פלטיניום | 194 × 126.6 × 45.3 mm | 1103 | DS-2DF9C848LXG1-LW | Column1: DS-2SF8C442MXG1-ELW/14(F1)(O-STD); Column2: DS-2DF9C453LXG1-LW+PSU; Column3: DS-2SF8C442MXG1-EL/26
DS-1276ZJ |  | זרוע התאמה לפינה |  | 145 | סגסוגת אלומיניום | לבן היק | 126 × 105 × 250 mm | 1950 | DS-2CD2647G2HT-LIZS | Column1: DS-2CD1347G2-LUF; Column2: DS-2CD2343G0-I; Column3: DS-2CD2121G0-I; Column4: DS-2CD2121G0-IS; Column5: DS-2CD2121G0-IW; Column6: DS-2CD2143G2-I; Column7: DS-2CD2143G2-IS; Column8: DS-2CD2165FWD-I; Column9: DS-2CD2185FWD-I; Column10: DS-2CE16D9T-AIRAZH; Column11: DS-2CE56D0T-VFIR3F; Column12: DS-2AE7232ITG
DS-1276ZJ-P |  | זרוע התאמה לפינה | PTZ | 150 | פלדה אל-חלד | אפור פלטיניום | 180 × 105 × 250 mm | 2300 | DS-2DF8C260I5XG1-ELW | Column1: DS-2DF8C842IXG1-ELW; Column2: DS-2DF8C442IXG1-EL(+PS; Column3: DS-2DF8C842IXG1-EL
DS-1280ZJ-DM18 |  | קופסת חיבורים | כיפה | 70 | סגסוגת אלומיניום | לבן היק | Φ115.4 × 43.8 mm | 450 | DS-2CD1121-I | DS-2CD1153G0-I | DS-2CD2121G0-I | DS-2CD2121G0-IS | DS-2CD2121G0-IW | DS-2CD2143G2-I | DS-2CD2143G2-IS | DS-2CD2165FWD-I | DS-2CD2185FWD-I | DS-2CE56D8T-VPITF | DS-2CE57H0T-VPITF | DS-2CD1121-I(2.8mm) | DS-2CD1121-I(4mm) | DS-2CE57H8T-VPITF | DS-2CD1143G2-I(2.8)BLA
DS-1280ZJ-DM20 |  | קופסת חיבורים | כיפה | 72 | סגסוגת אלומיניום | לבן היק | Φ137.5 × 65.2 mm | 310
DS-1280ZJ-DM21 |  | קופסת חיבורים | כיפה / טורט | 75 | סגסוגת אלומיניום | לבן היק | 162 × 137 × 42 mm | 250 | DS-2CD2346G2-I | Column4: DS-2CD1723G0-IZ; Column5: DS-2CD1743G0-IZ; Column6: DS-2CD1753G0-IZ
DS-1280ZJ-DM22 |  | קופסת חיבורים | מיני כיפה / כיפה | 150 | סגסוגת אלומיניום | לבן היק | 164.8 × 137 × 53.4 mm | 520 | DS-2CD2543G0-I | Column1: DS-2CD2543G0-IS; Column2: DS-2CD2543G0-IWS
DS-1280ZJ-DM25 |  | קופסת חיבורים | עין הדג | 75 | סגסוגת אלומיניום | לבן היק | 178.5 × 164 × 41 mm | 340 | DS-2CD63C2F-I | Column1: DS-2CD63C5G0-IS; Column2: DS-2CD6332FWD-I; Column3: DS-2CD6332FWD-IS; Column4: DS-2CD6365G0-IS; Column5: DS-2CD6365G0E-IVS; Column6: DS-2CD63C5G0-IVS
DS-1280ZJ-DM26 |  | קופסת חיבורים | כיפה | 75 | סגסוגת אלומיניום | לבן היק | Φ165 × 65 mm | 466
DS-1280ZJ-DM45 |  | קופסת חיבורים | כיפה | 135 | סגסוגת אלומיניום | לבן היק | Φ140 mm × 40 mm | 237 | DS-2CE5AH0T-AVPIT3ZF | Column1: DS-2CE5AH8T-AVPIT3ZF; Column2: DS-2CE5AD0T-VPIT3F; Column3: DS-2CD2747G2HT-LIZS
DS-1280ZJ-DM46 |  | קופסת חיבורים | כיפה / מיני כיפה | 84 | סגסוגת אלומיניום | לבן היק | Ø 120 mm × 37.2 mm | 250 | DS-2CD2146G2-I | DS-2CD2523G0-I | DS-2CD2186G2-I | DS-2CD2543G2-IWS | DS-2CD2143G2-IU | DS-2CD2163G2-IU | DS-2CD2543G2-I | DS-2CD2543G2-IS | DS-2CD2547G2-LS | DS-2CD1147G2-LUF | DS-2CD2183G2-IU | DS-2CD2187G2H-LISU | DS-2CD1143G2-LIUF | DS-2CD2543G2-IS(2.8)BL | DS-2CD1123G2-LIUF | DS-2CD2523G2-I(2.8mm)D
DS-1280ZJ-DM46(Black) |  | קופסת חיבורים | מיני כיפה | 84 | אלומיניום | שחור | Ø 120 mm × 36.2 mm | 250 | DS-2CD2543G2-IS(2.8)BL
DS-1280ZJ-DM55 |  | קופסת חיבורים | כיפה | 120 | סגסוגת אלומיניום | לבן היק | Φ 155 mm × 36 mm | 300 | DS-2CD2743G2-IZS | Column1: DS-2CD2721G0-IZS; Column2: DS-2CD3756G2T-IZS; Column3: DS-2CD2783G2-IZS
DS-1280ZJ-DM8 |  | קופסת חיבורים | כיפה / טורט | 60 | סגסוגת אלומיניום | לבן היק | Φ126.7 × 35 mm | 210 | DS-2CD2343G0-I | Column1: DS-2CD2343G2-I; Column2: DS-2CD2345G0P-I; Column3: DS-2CD2383G2-LI2U(2.8m; Column4: DS-2CD2343G2-LI2U(2.8m
DS-1280ZJ-M |  | קופסת חיבורים | מיני טורט / כיפה | 135 | סגסוגת אלומיניום | לבן היק | 157 × 184.8 × 53.4 mm | 621 | DS-2CE56D0T-VFIR3F | Column1: DS-2CD2345G0P-I
DS-1280ZJ-PT6 |  | מתאם להשקעה בגבס | מיני PTZ | 97 | סגסוגת אלומיניום | לבן היק | 136.5 x 42 × 162.5 mm | 280 | DS-2CD2347G2-LU | Column1: DS-2CD2347G2-LSU/SL; Column2: DS-2CD2346G2-ISU/SL; Column3: DS-2CD2386G2-I; Column4: DS-2CD2387G2-LU; Column5: DS-2CD2347G2H-LISU/SL2; Column6: DS-2CD2387G2H-LISU/SL2; Column7: DS-2CD2387G3-LIS2UY/SR; Column8: DS-2CD2347G3-LIS2UY/SL
DS-1280ZJ-S |  | קופסת חיבורים | צינור / מיני טורט | 135 | סגסוגת אלומיניום | לבן היק | 137 × 53.4 × 164.8 mm | 527 | DS-2CD1327G0-L | DS-2CD1653G0-IZ | DS-2CD1353G0-I | DS-2CD2T43G2-2I | DS-2CD2087G2-L | DS-2CD2621G0-IZ | DS-2CD2T47G2-L | DS-2CD2T55FWD-I5 | DS-2CD2T86G2-2I | DS-2CD2T87G2-L | DS-2CD2T46G2-2I | DS-2CD2T46G2-4I | DS-2CE16D0T-VFIR3 | DS-2CE16D8T-IT3ZF | DS-2CE16D9T-AIRAZH | DS-2CE16H0T-AIT3ZF | DS-2CE56D8T-ITMF | DS-2CE72DF3T-F | DS-2CE72HFT-F | DS-2CD2T46G2-ISU/SL | DS-2CE19H8T-AIT3ZF | DS-2CE19H0T-AIT3ZF | DS-2CD1643G0-IZ | DS-2CD2T45G0P-I | DS-2CD2T87G2-LSU/SL | DS-2CD2T87G2P-LSU/SL | DS-2CD2643G2-IZS | DS-2CD2683G2-IZS | DS-2CE72KF0T-FS | DS-2CD2047G2-LU | DS-2CD1347G2-LUF | DS-2CD2T47G2H-LI | DS-2CD2T83G2-2I | DS-2CD2663G2-IZS | DS-2CD1327G2-L | DS-2CD1343G2-LIUF(2.8m | DS-2CD2687G2HT-LIZS | DS-2CD1343G2-LIUF | DS-2CD2T47G2H-LISU/SL2 | DS-2CD2T87G2H-LISU/SL2 | DS-2CE72KF0T-LFS | DS-2CD2647G2HT-LIZS | DS-2CD1343G2-LIU(2.8m
DS-1280ZJ-S-428C-ACY |  | קופסת חיבורים | צינור | 260 | סגסוגת אלומיניום | אפור היק | 164.8 × 137 × 53.4 mm | 659 | DS-2XC6047G0-LS
DS-1280ZJ-S(Black) |  | קופסת חיבורים | טורט | 135 | סגסוגת אלומיניום | שחור | 137 × 53.4 × 164.8 mm | 621 | DS-2CD1343G2-I(2.8)BLA
DS-1280ZJ-XS |  | קופסת חיבורים | צינור | 83 | סגסוגת אלומיניום | לבן | Φ 100 × 43.2 × 129 mm | 320 | DS-2CD1021-I | DS-2CD1027G0-L | DS-2CD1053G0-I | DS-2CV2021G2-IDW | DS-2CD2043G2-I | DS-2CD2065G1-I | DS-2CD2086G2-I | DS-2CE16D0T-IRF | DS-2CE16H0T-ITF | DS-2CE16D0T-IT3F | DS-2CE17D0T-IT3F | DS-2CE16D8T-ITF | DS-2CE16D8T-IT1F | DS-2CE10DFT-F | DS-2CE12DF3T-F | DS-2CE17H0T-IT1F | DS-2CE17H0T-IT3F | DS-2CE10HFT-F | DS-2CE12HFT-F | DS-2CE18U8T-IT3 | DS-2CE56D0T-IRMF | DS-2CE76H0T-ITMF | DS-2CD1047G0-L | DS-2CE16H0T-ITFS | DS-2CE76H0T-ITMFS | DS-2CD1083G0-I | DS-2CD2021G1-I | DS-2CE16D0T-LFS | DS-2CE16D0T-EXIF | DS-2CE10DF0T-FS | DS-2CE12KF0T-FS | DS-2CE70DF0T-MFS | DS-2CD1047G2-LUF | DS-2CD2047G2H-LIU | DS-2CD2063G2-I | DS-2CD2087G2H-LIU/SL | DS-2CD1021-I(2.8mm) | DS-2CD1021-I(4mm) | DS-2CD2021G1-I(2.8mm) | DS-2CD2021G1-I(4mm) | DS-2CE76D0T-LMFS | DS-2CE76K0T-LMFS | DS-2CD1043G2-LIUF | DS-2CD1043G2-LIUF | DS-2CV2041G2-IDW(2..8) | DS-2CE12DF0T-LFS | DS-2CE12KF0T-LFS | DS-2CE76D0T-EXIMF(2.8m | DS-2CE70DF3T-LMFS(2.8 | DS-2CD2043G2-IU(2.8mm) | DS-2CD2047G3-LI2UY/S(L)(RB) | DS-2CD2087G3-LI2UY/SL | DS-2CD2047G3-LI2UY/S(L)(RB) | DS-2CD2083G2-LI2U | DS-2CD2043G2-LI2U(2.8m | DS-2CD1027G2-LUF
DS-1280ZJ-XS(Black) |  | קופסת חיבורים | צינור | 83 | סגסוגת אלומיניום | שחור | Φ 100 × 43.2 × 129 mm | 621 | DS-2CD1043G2-I(2.8)BLA
DS-1281ZJ-DM25 |  | קופסת חיבורים זויתית | עין הדג | 75 | סגסוגת אלומיניום | לבן היק | 157.1 × 164 × 45.5 mm | 300 | DS-2CD63C2F-I | Column1: DS-2CD63C5G0-IS; Column2: DS-2CD6332FWD-I; Column3: DS-2CD6332FWD-IS; Column4: DS-2CD6365G0-IS; Column5: DS-2CD6365G0E-IVS; Column6: DS-2CD63C5G0-IVS
DS-1281ZJ-DM26 |  | קופסת חיבורים זויתית | כיפה | 70 | סגסוגת אלומיניום | לבן היק | Φ165 × 75 mm | 425 | DS-2CD2955G0-ISU
DS-1284ZJ-M |  | קופסת חיבורים | צינור טרמית אנטי קורוזיה | 1120 | פלדה אל-חלד | מתכת | 229 × 210 × 135 mm | 1981
DS-1292ZJ |  | זרוע למיגון חיצוני | גוף / זום | 70 | סגסוגת אלומיניום | לבן היק | 70 × 97.1 × 217.9 mm | 201 | DS-2CC12D8T-AMM | Column1: DS-2CD3843G0-AP
DS-1294ZJ |  | זרוע קיר | עין הדג / PTZ | 105 | פלסטיק מחוזק | לבן היק | 223.9 × 80 × 125.8 mm | 450 | DS-2CD2955FWD-I | Column1: DS-2DE2A204IW-DE3(S6); Column2: DS-2DE2A404IW-DE3(S6); Column3: DS-2DE2A404IW-DE3/W(S6); Column4: DS-2CD2955G0-ISU
DS-1294ZJ-PT |  | זרוע לקיר | מיני PTZ | 105 | פלסטיק ופלדה | לבן היק | 223.5 × 125.8 × 80 mm | 480 | DS-2DE2A204IW-DE3 | Column1: DS-2DE2A404IW-DE3; Column2: DS-2DE2A404IW-DE3/W
DS-1297ZJ-ES |  | הנמכה מתקרה | זרוע למצלמת ספירת קהל / ציידים | 116 | סגסוגת אלומיניום | לבן היק | Φ97 × 270 upto 400 mm | 500 | DS-2CD6825G0/C-IVS | Column1: DS-2CD2955G0-ISU
DS-1299ZJ |  | זרוע הנמכה 20 ס"מ | מיני עין הדג | 53 | סגסוגת אלומיניום | לבן היק | Φ77 × 198 mm | 200 | DS-2CD2955FWD-I | Column1: DS-2CD3843G0-AP; Column2: DS-2CD2955G0-ISU
DS-4612ZJ-PA |  | זרוע הנמכה 10 ס"מ | PTZ | 100 | סגסוגת אלומיניום | אפור פלטיניום | 117 × 117 × 105 mm | 750 | DS-2DF8C260I5XG1-ELW | Column1: DS-2DF8C842IXG1-ELW; Column2: DS-2DF8C442IXG1-EL(+PS; Column3: DS-2DF8C842IXG1-EL
DS-4614ZJ-PA |  | זרוע הנמכה 10 ס"מ | PTZ | 200 | סגסוגת אלומיניום | אפור פלטיניום | 121.2×121.2×98mm | 1210 | DS-2SF8C442MXG1-ELW/14(F1)(O-STD) | Column1: DS-2DF9C453LXG1-LW+PSU; Column2: DS-2SF8C442MXG1-EL/26
DS-1331HZ-H |  | מארז למצלמת גוף, מאוורר וחימום | גוף | 290 | סגסוגת אלומיניום, חלון זכוכית | לבן היק | 445.3 × 169.2 × 110 mm | 1900 | DS-2CD3843G0-AP
DS-1331HZ-HW |  | מארז למצלמת גוף, מאוורר וחימום, כולל מגב | גוף | 330 | סגסוגת אלומיניום, חלון זכוכית | לבן היק | 455.3 × 169.3 × 169.2 mm | 2500
DS-1331HZ-W |  | מארז למצלמת גוף, מאוורר, כולל מגב | גוף | 330 | סגסוגת אלומיניום, חלון זכוכית | לבן היק | 445.3 × 169.2 × 140 mm | 1900
DS-1340HZ |  | מארז למצלמת גוף, אנטי ונדל | גוף | 490 | סגסוגת אלומיניום, חלון זכוכית | לבן היק | 537.1 × 153.9 × 255.2 mm | 5300
DS-1471ZJ-155 |  | זרוע הנמכה 56 ס"מ | כיפה | 300 | סגסוגת אלומיניום ופלדה | לבן היק | Φ155 × 150 × 565 mm | 650 | DS-2CD2743G2-IZS | DS-2CD2721G0-IZS | DS-2CD2723G0-IZS | DS-2CD2746G2-IZS | DS-2CD2765FWD-IZS | DS-2CD2786G2-IZS | DS-2CD3756G2T-IZS | iDS-2CD7546G0-IZHS | DS-2CD2387G2P-LSU/SL | DS-2CD2746G2-IZS | DS-2CD2747G2T-LZS | iDS-2CD7586G0-IZHS(2.8-12) | iDS-2CD7586G0-IZHS(8-32) | DS-2CD2783G2-IZS | DS-2CD2787G2H-LIPTRZS2
DS-1473ZJ-135 |  | זרוע לקיר | טורט | 210 | סגסוגת אלומיניום ופלדה | לבן היק | 136 × 183.5 × 230 mm | 704
DS-1473ZJ-155 |  | זרוע לקיר | כיפה | 210 | סגסוגת אלומיניום | לבן היק | Ø 155 × 183.5 × 240 mm | 650 | DS-2CD2743G2-IZS | DS-2CD2721G0-IZS | DS-2CD2723G0-IZS | DS-2CD2746G2-IZS | DS-2CD2765FWD-IZS | DS-2CD2786G2-IZS | DS-2CD3756G2T-IZS | iDS-2CD7546G0-IZHS | DS-2CD2387G2P-LSU/SL | DS-2CD2747G2T-LZS | iDS-2CD7586G0-IZHS(2.8-12) | iDS-2CD7586G0-IZHS(8-32) | DS-2CD2783G2-IZS | DS-2CD2787G2H-LIPTRZS2
DS-1475ZJ-SUS |  | מתאם לעמוד | צינור / כיפה / טורט | 216 | פלדה אל-חלד | לבן היק | 250 × 127 × 46 mm , clamp: Φ67-127mm | 1205 | DS-2CD2743G2-IZS | DS-2CD2721G0-IZS | DS-2CD2723G0-IZS | DS-2CD2765FWD-IZS | DS-2CD2786G2-IZS | DS-2CD5AC5G0-IZS | DS-2CD5A26G0-IZS(2.8-B | DS-2CD5A26G0-IZS(8-32 | DS-2CD5A46G0-IZS | DS-2CD5A65G0-IZS | DS-2CD5A85G0-IZS | DS-2CD5A85G0-IZS 8-32mm | DS-2CD7A26G0/P-IZS 2.8-12mm | iDS-2CD7A26G0/P-IZHS 8-32 | iDS-2CD7A26G0/P-IZHSY 2.8-12 | iDS-2CD7A26G0/P-IZHSY 8-32 | iDS-2CD7A46G0/P-IZHS 2.8-12 | iDS-2CD7A46G0/P-IZHS 8-32 | iDS-2CD7A26G0/P-IZHS 2.8-12 | iDS-2CD7A26G0/P-IZHS 8-32 | iDS-2CD7A26G0-IZHS | DS-2CD2683G0-IZS | DS-2CD3756G2T-IZS | DS-2CD5A26G0-IZS | DS-2CD5A85G0-IZS 2.8-12mm | DS-2CD5A85G0-IZS 8-32mm | iDS-2CD7A46G0-IZHS 2.8-12 | iDS-2CD7A46G0-IZHS 8-32 | iDS-2CD7AC5G0-IZHS 2.8-12 | iDS-2CD7AC5G0-IZHS 8-32 | iDS-2CD7546G0-IZHS | DS-2CD2746G2-IZS | DS-2CD2747G2T-LZS | iDS-2CD7A45G0-IZS | iDS-2CD7A46G0/P-IZHS(2.8-12) | iDS-2CD7A46G0/P-IZHS(8-32) | iDS-2CD7A46G0-IZHS(2.8-12) | iDS-2CD7A46G0-IZHS(8-32) | iDS-2CD7A86G0-IZHS(2.8-12) | iDS-2CD7A86G0-IZHS(8-32) | iDS-2CD7586G0-IZHS(2.8-12) | iDS-2CD7586G0-IZHS(8-32) | DS-2CD2663G2-IZS | DS-2CD2783G2-IZS | iDS-2CD7A45G0/P-IZHS | iDS-2CD8A48G0-XZS | iDS-2CD7A46G2/P-IZHSY(8-32) | iDS-2CD7A46G2/P-IZHSY(2.8-12) | iDS-2CD7A46G2-IZHSY(2.8-12) | iDS-2CD7A86G2-IZHSY(2.8-12) | iDS-2CD7A86G2-IZHS(Y) (8-32) | iDS-2CD7A46G2/V-XZHSY
DS-1475ZJ-Y |  | מתאם לעמוד | אנטי קורוזיה | 390 | פלדה אל-חלד | לבן היק | 250 × 127 × 46 mm | 1205 | iDS-2CD7A26G0/P-IZHSY 2.8-12 | iDS-2CD7A26G0/P-IZHSY 8-32 | iDS-2CD7A26G0/P-IZHS 2.8-12 | iDS-2CD7A26G0-IZHS | iDS-2CD7A26G0/P-IZHS 8-32 | iDS-2CD7A46G0/P-IZHS 2.8-12 | iDS-2CD7A46G0/P-IZHS 8-32 | iDS-2CD7A46G0/P-IZHS(2.8-12) | iDS-2CD7A46G0/P-IZHS(8-32) | iDS-2CD7A46G0-IZHS(2.8-12) | iDS-2CD7A46G0-IZHS(8-32) | iDS-2CD7A86G0-IZHS(2.8-12) | iDS-2CD7A86G0-IZHS(8-32) | iDS-2CD7A45G0/P-IZHS | iDS-2CD8A48G0-XZS | iDS-2CD7A46G2/P-IZHSY(8-32) | iDS-2CD7A46G2/P-IZHSY(2.8-12) | iDS-2CD7A46G2-IZHSY(2.8-12) | iDS-2CD7A86G2-IZHSY(2.8-12) | iDS-2CD7A86G2-IZHS(Y) (8-32) | iDS-2CD7A46G2/V-XZHSY
DS-1602ZJ |  | זרוע לקיר | PTZ | 135 | סגסוגת אלומיניום | לבן היק | 97 × 182 × 305 mm | 1050 | DS-2DE4225W-DE | DS-2DE5232W-AE | DS-2DE5225IW-AE | DS-2AE4225TI-A | DS-2DE5432IW-AE | DS-2DE7232IW-AE(S5) | DS-2DE7432IW-AE(S5) | DS-2DE7530IW-AE | DS-2AE5232T-A | DS-2DF8242IX-AEL(T3) | DS-2DF8442IXS-AEL | DS-2DF8836IX-AELW | DS-2AE7225TI-A | DS-2AE7232TI-A | DS-2DE5225IW-AE(S6) | DS-2DE5232W-AE(S6) | DS-2DE5425IW-AE(S6) | DS-2DE5432IW-AE(S5) | DS-2DE7A432IW-AEB(T5) | DS-2DE7A825IW-AEB(T5) | DS-2DE5225W-AE(T5) | DS-2DE7A232IW-AEB(T5) | DS-2DF7C445IXR-AEL(T5) | DS-2SE7C425MW-AEB | DS-2AE4225TI-D(E) | DS-2AE5232T-A(E) | DS-2AE7225TI-A(D) | DS-2AE7232TI-A(D) | DS-2CD6D44G1H-IZS | DS-2SE4C425MWG-E | DS-2AE7232ITG
DS-1602ZJ-Box |  | זרוע וקופסת חיבורים | PTZ | 450 | סגסוגת אלומיניום ופלדה | לבן היק | 397.4 × 209 × 310 mm | 3360 | DS-2DE4225W-DE | Column1: DS-2AE4225TI-A; Column2: DS-2AE5232T-A; Column3: DS-2AE7225TI-A; Column4: DS-2AE7232TI-A; Column5: DS-2AE4225TI-D(E); Column6: DS-2AE5232T-A(E); Column7: DS-2AE7225TI-A(D); Column8: DS-2AE7232TI-A(D)
DS-1602ZJ-Corner |  | זרוע קיר לפינה | PTZ | 194 | סגסוגת אלומיניום | לבן היק | 176.8 × 194 × 417.8 mm | 2809 | DS-2DE4225W-DE | Column1: DS-2AE4225TI-A; Column2: DS-2AE5232T-A; Column3: DS-2AE7225TI-A; Column4: DS-2AE7232TI-A; Column5: DS-2DF7C445IXR-AEL(T5); Column6: DS-2SE7C425MW-AEB; Column7: DS-2AE4225TI-D(E); Column8: DS-2AE5232T-A(E); Column9: DS-2AE7225TI-A(D); Column10: DS-2AE7232TI-A(D); Column11: DS-2DE5425IWG-K/4G; Column12: DS-2AE4225TI-D(E)
DS-1602ZJ-Pole |  | זרוע קיר עם מתאם לעמוד | PTZ | 194 | סגסוגת אלומיניום ופלדה | לבן היק | 117 × 194 × 451.3 mm | 2040 | DS-2SE7C425MW-AEB | Column1: DS-2DF7C445IXR-AEL(T5); Column2: DS-2DE5425IWG-K/4G
DS-1602ZJ-P |  | זרוע קיר | PTZ | 165 | סגסוגת אלומיניום | אפור פלטיניום | 306.4 × 182.6 × 97.3 mm | 1050 | DS-2DF8C260I5XS-AELW(T5)
DS-1603ZJ |  | זרוע לקיר | PanoVu / PTZ | 194 | סגסוגת אלומיניום | לבן היק | 364.1 × 182 mm | 1400 | DS-2DF8242IX-AEL(T5) | Column1: DS-2DF8242I5X-AELW
DS-1603ZJ-P |  | זרוע קיר | PTZ | 225 | סגסוגת אלומיניום | אפור פלטיניום | 364.1 × 182 | 1400 | DS-2DF8C842IXS-AELW(T5) | Column1: DS-2SF8C442MXS-DL(14F1); Column2: DS-2SF8C442MXS-DLW(14F1); Column3: DS-2SF8C442MXG-EL/26; Column4: DS-2SF8C442MXG-ELW/26; Column5: DS-2DF8C842IXS-AEL(T5); Column6: DS-2DF8C848I5XS-AELW(T5); Column7: DS-2DF8C260I5XG-ELW; Column8: DS-2DF9C848LXG-LW; Column9: DS-2DF8C842IXG-ELW; Column10: DS-2DF8C842IXG-EL
DS-1603ZJ-Pole-P |  | זרוע קיר עם מתאם לעמוד | PTZ | 315 | סגסוגת אלומיניום ופלדה | אפור פלטיניום | 410.6 × 194 × 126.1 mm | 2450 | DS-2DF8C842IXS-AELW(T5) | Column1: DS-2SF8C442MXS-DL(14F1); Column2: DS-2SF8C442MXS-DLW(14F1); Column3: DS-2SF8C442MXG-EL/26; Column4: DS-2SF8C442MXG-ELW/26; Column5: DS-2DF8C842IXS-AEL(T5); Column6: DS-2DF8C848I5XS-AELW(T5); Column7: DS-2DF8C260I5XG-ELW; Column8: DS-2DF9C848LXG-LW; Column9: DS-2DF8C842IXG-ELW; Column10: DS-2DF8C842IXG-EL
DS-1604ZJ |  | זרוע לקיר עם קופסת חיבורים | PTZ | 360 | סגסוגת אלומיניום ופלדה | לבן היק | 255 × 171 × 355.5 mm | 2150 | DS-2DE5232W-AE | DS-2DE4225IW-DE | DS-2DE5225IW-AE | DS-2DE5425IW-AE | DS-2DE5432IW-AE | DS-2DE7232IW-AE(S5) | DS-2DE7432IW-AE(S5) | DS-2DE7530IW-AE | DS-2DF8236IX-AEL | DS-2DF8242IX-AEL(T3) | DS-2DF8250I5X-AEL(T3) | DS-2DF8436IX-AELW | DS-2DF8442IXS-AEL | DS-2DF8836IX-AELW | DS-2DF8442IXS-AEL(T2) | DS-2DF8242IX-AELW(T3) | DS-2DE4225W-DE(S6) | DS-2DE4225IW-DE(T5) | DS-2DE5225IW-AE(S6) | DS-2DE5232W-AE(S6) | DS-2DE5425IW-AE(S6) | DS-2DE5432IW-AE(S5) | DS-2DE7A825IW-AEB(T5) | DS-2DE7A432IW-AEB(T5) | DS-2DF8242IX-AELW(T5) | DS-2DF8442IXS-AEL(T5) | DS-2DF8242IX-AEL(T5) | DS-2DE7A232IW-AEB(T5) | DS-2DE5225W-AE(T5) | DS-2DE5432IWG-E | DS-2DE7A220MCG-EB | DS-2DE7A412MCG-EB | DS-2DE7A812MCG-EB | DS-2CD6D44G1H-IZS | DS-2SE4C425MWG-E | DS-2DF8242I5X-AELW | DS-2AE7232ITG
DS-1604ZJ-box |  | זרוע לקיר עם קופסת חיבורים | PTZ | 450 | סגסוגת אלומיניום | לבן היק | 281.2 × 170.7 × 395.5 mm | 2150 | DS-2DE5232W-AE | DS-2DE4225IW-DE | DS-2DE5225IW-AE | DS-2DE5425IW-AE | DS-2DE5432IW-AE | DS-2DE7232IW-AE(S5) | DS-2DE7432IW-AE(S5) | DS-2DE7530IW-AE | DS-2DF8236IX-AEL | DS-2DF8242IX-AEL(T3) | DS-2DF8250I5X-AEL(T3) | DS-2DF8436IX-AELW | DS-2DF8442IXS-AEL | DS-2DF8836IX-AELW | DS-2DF8442IXS-AEL(T2) | DS-2DF8242IX-AELW(T3) | DS-2DE4225W-DE(S6) | DS-2DE4225IW-DE(T5) | DS-2DE5225IW-AE(S6) | DS-2DE5232W-AE(S6) | DS-2DE5425IW-AE(S6) | DS-2DE5432IW-AE(S5) | DS-2DE7A825IW-AEB(T5) | DS-2DE7A432IW-AEB(T5) | DS-2DF8242IX-AELW(T5) | DS-2DF8442IXS-AEL(T5) | DS-2DF8242IX-AEL(T5) | DS-2DE7A232IW-AEB(T5) | DS-2DE5225W-AE(T5) | DS-2DE5432IWG-E | DS-2DE7A220MCG-EB | DS-2DE7A412MCG-EB | DS-2DE7A812MCG-EB | DS-2SE4C425MWG-E | DS-2DF8242I5X-AELW | DS-2AE7232ITG
DS-1604ZJ-box-pole |  | זרוע עם מתאם לעמוד כוללת קופסת חיבורים | PTZ | 580 | סגסוגת אלומיניום ופלדה | לבן היק | 456.5 × 314 × 194.9 mm | 5700 | DS-2DE5232W-AE | DS-2DE4225IW-DE | DS-2DE5225IW-AE | DS-2DE5425IW-AE | DS-2DE5432IW-AE | DS-2DE7232IW-AE(S5) | DS-2DE7432IW-AE(S5) | DS-2DE7530IW-AE | DS-2DF8236IX-AEL | DS-2DF8242IX-AEL(T3) | DS-2DF8250I5X-AEL(T3) | DS-2DF8436IX-AELW | DS-2DF8442IXS-AEL | DS-2DF8836IX-AELW | DS-2DF8442IXS-AEL(T2) | DS-2DF8242IX-AELW(T3) | DS-2DE4225W-DE(S6) | DS-2DE4225IW-DE(T5) | DS-2DE5225IW-AE(S6) | DS-2DE5232W-AE(S6) | DS-2DE5425IW-AE(S6) | DS-2DE5432IW-AE(S5) | DS-2DE7A825IW-AEB(T5) | DS-2DE7A432IW-AEB(T5) | DS-2DF8242IX-AELW(T5) | DS-2DF8442IXS-AEL(T5) | DS-2DF8242IX-AEL(T5) | DS-2DE7A232IW-AEB(T5) | DS-2DE5432IWG-E | DS-2DE7A220MCG-EB | DS-2DE7A412MCG-EB | DS-2DE7A812MCG-EB | DS-2SE4C425MWG-E | DS-2DF8242I5X-AELW | DS-2AE7232ITG
DS-1604ZJ-P |  | זרוע לקיר עם קופסת חיבורים | PTZ | 375 | סגסוגת אלומיניום | אפור פלטיניום | 355.5 × 255.3 × 170.7 mm | 2150 | DS-2DF8A842IXS-AEL(T5)
DS-1604ZJ-Pole |  | זרוע עם מתאם לעמוד | PTZ | 450 | סגסוגת אלומיניום ופלדה | לבן היק | 355.5 × 261.8 × 170.7 mm | 3800 | DS-2DE5232W-AE | DS-2DE4225IW-DE | DS-2DE5225IW-AE | DS-2DE5425IW-AE | DS-2DE5432IW-AE | DS-2DE7232IW-AE(S5) | DS-2DE7432IW-AE(S5) | DS-2DE7530IW-AE | DS-2DF8236IX-AEL | DS-2DF8242IX-AEL(T3) | DS-2DF8250I5X-AEL(T3) | DS-2DF8436IX-AELW | DS-2DF8442IXS-AEL | DS-2DF8836IX-AELW | DS-2DF8442IXS-AEL(T2) | DS-2DF8242IX-AELW(T3) | DS-2DE4225W-DE(S6) | DS-2DE4225IW-DE(T5) | DS-2DE5225IW-AE(S6) | DS-2DE5232W-AE(S6) | DS-2DE5425IW-AE(S6) | DS-2DE5432IW-AE(S5) | DS-2DE7A825IW-AEB(T5) | DS-2DE7A432IW-AEB(T5) | DS-2DF8242IX-AELW(T5) | DS-2DF8442IXS-AEL(T5) | DS-2DF8242IX-AEL(T5) | DS-2DE7A232IW-AEB(T5) | DS-2DE5225W-AE(T5) | DS-2CD6D44G1H-IZS | DS-2SE4C425MWG-E | DS-2DF8242I5X-AELW | DS-2AE7232ITG
DS-1604ZJ-Pole-P |  | זרוע עם מתאם לעמוד | PTZ | 465 | סגסוגת אלומיניום ופלדה | אפור פלטיניום | 355.5 × 261.8 × 170.7 mm | 3800 | DS-2DF8A842IXS-AEL(T5)
DS-4603ZJ-PA |  | זרוע לקיר | PTZ | 190 | סגסוגת אלומיניום | אפור פלטיניום | 180 × 97 × 329 mm | 1039 | DS-2DF8C260I5XG1-ELW | Column1: DS-2DF8C842IXG1-ELW; Column2: DS-2DF8C442IXG1-EL(+PS; Column3: DS-2DF8C842IXG1-EL
DS-4604ZJ-PA |  | זרוע לקיר | PTZ | 350 | סגסוגת אלומיניום | אפור פלטיניום | 160 × 124 × 398 mm | 1900 | DS-2DF9C848LXG1-LW | Column1: DS-2SF8C442MXG1-ELW/14(F1)(O-STD); Column2: DS-2DF9C453LXG1-LW+PSU; Column3: DS-2SF8C442MXG1-EL/26
DS-4600ZJ-GSAC |  | זרוע לקיר | PTZ | 2185 | פלדה | אפור | 225 × 136 × 170 mm | 2185 | DS-2DT8C442MXG-LWT
DS-1605ZJ |  | זרוע לקיר | PTZ | 165 | סגסוגת אלומיניום | לבן היק | 183.5 × 120 × 228.6 mm | 1120 | DS-2DE4A225IW-DE | Column1: DS-2DE4A425IW-DE; Column2: DS-2DE4A225IW-DE(S6); Column3: DS-2DE4A425IW-DE(S6); Column4: DS-2DE4A425IWG-E
DS-1618ZJ |  | זרוע לקיר | PTZ | 100 | סגסוגת אלומיניום | לבן היק | 110 × 145 × 189 mm | 550 | DS-2DE4225W-DE | Column1: DS-2DE4225IW-DE; Column2: DS-2AE4225TI-A; Column3: DS-2DE4225W-DE(S6); Column4: DS-2DE4225IW-DE(T5); Column5: DS-2AE4225TI-D(E); Column6: DS-2SE4C425MWG-E
DS-1619ZJ |  | זרוע צוואר ברבור | PTZ | 525 | סגסוגת אלומיניום | לבן היק | 455.2 × 130.4 × 841.5 mm | 6426 | DS-2DE5232W-AE | DS-2DE5425IW-AE | DS-2DE5225IW-AE | DS-2DE4225W-DE | DS-2DE4225IW-DE | DS-2DE5432IW-AE | DS-2DE7232IW-AE(S5) | DS-2DE7432IW-AE(S5) | DS-2DE7530IW-AE | DS-2DF8242IX-AEL(T3) | DS-2DF8250I5X-AEL(T3) | DS-2DF8242IX-AELW(T3) | DS-2DF8442IXS-AEL(T2) | DS-2DF8836IX-AELW | DS-2AE4225TI-A | DS-2AE5232T-A | DS-2AE7225TI-A | DS-2AE7232TI-A | DS-2DE4225W-DE(S6) | DS-2DE4225IW-DE(T5) | DS-2DE5225IW-AE(S6) | DS-2DE5232W-AE(S6) | DS-2DE5425IW-AE(S6) | DS-2DE5432IW-AE(S5) | DS-2DF8242IX-AELW(T5) | DS-2DE7A825IW-AEB(T5) | DS-2DE7A432IW-AEB(T5) | DS-2DF8442IXS-AEL(T5) | DS-2DF8242IX-AEL(T5) | DS-2DE7A232IW-AEB(T5) | DS-2AE4225TI-D(E) | DS-2AE5232T-A(E) | DS-2AE7225TI-A(D) | DS-2AE7232TI-A(D) | DS-2DE5225W-AE(T5) | DS-2DE5432IWG-E | DS-2DE7A220MCG-EB | DS-2DE7A412MCG-EB | DS-2DE7A812MCG-EB | DS-2SE4C425MWG-E | DS-2DF8242I5X-AELW | DS-2AE5232TI-A | DS-2AE7232ITG
DS-1661ZJ |  | זרוע הנמכה 20 ס"מ | PTZ | 150 | סגסוגת אלומיניום | לבן היק | Φ116.5 × 200 mm | 600 | DS-2DE5232W-AE | DS-2DE4225W-DE | DS-2DE5225IW-AE | DS-2DE5425IW-AE | DS-2DE5432IW-AE | DS-2DE7232IW-AE(S5) | DS-2DE7432IW-AE(S5) | DS-2DE7530IW-AE | DS-2DF8236IX-AEL | DS-2DF8242IX-AEL(T3) | DS-2DF8250I5X-AEL(T3) | DS-2DF8436IX-AELW | DS-2DF8442IXS-AEL | DS-2DF8836IX-AELW | DS-2DF8442IXS-AEL(T2) | DS-2DF8242IX-AELW(T3) | DS-2AE7225TI-A | DS-2AE7232TI-A | DS-2DE4225IW-DE | DS-2AE4225TI-A | DS-2AE5232T-A | DS-2DE4225W-DE(S6) | DS-2DE4225IW-DE(T5) | DS-2DE5225IW-AE(S6) | DS-2DE5232W-AE(S6) | DS-2DE5425IW-AE(S6) | DS-2DE5432IW-AE(S5) | DS-2DE7A432IW-AEB(T5) | DS-2DE7A825IW-AEB(T5) | DS-2DF8242IX-AELW(T5) | DS-2DF8442IXS-AEL(T5) | DS-2DF8242IX-AEL(T5) | DS-2DE7A232IW-AEB(T5) | DS-2DF7C445IXR-AEL(T5) | DS-2SE7C425MW-AEB | DS-2AE4225TI-D(E) | DS-2AE5232T-A(E) | DS-2AE7225TI-A(D) | DS-2AE7232TI-A(D) | DS-2DE5225W-AE(T5) | DS-2DE5432IWG-E | DS-2DE7A220MCG-EB | DS-2DE7A412MCG-EB | DS-2DE7A812MCG-EB | DS-2CD6D44G1H-IZS | DS-2SE4C425MWG-E | DS-2DE5425IWG-K/4G | DS-2DF8242I5X-AELW | DS-2DF8C842IXG-ELW | DS-2AE5232TI-A | DS-2AE7232ITG
DS-1662ZJ |  | זרוע הנמכה 50 ס"מ | PTZ | 165 | סגסוגת אלומיניום | לבן היק | Φ116.5 × 500 mm | 960 | DS-2DE5232W-AE | DS-2DE4225IW-DE | DS-2DE5225IW-AE | DS-2DE5425IW-AE | DS-2DE5432IW-AE | DS-2DE7232IW-AE(S5) | DS-2DE7432IW-AE(S5) | DS-2DE7530IW-AE | DS-2DF8236IX-AEL | DS-2DF8242IX-AEL(T3) | DS-2DF8250I5X-AEL(T3) | DS-2DF8436IX-AELW | DS-2DF8442IXS-AEL | DS-2DF8836IX-AELW | DS-2DF8442IXS-AEL(T2) | DS-2DF8242IX-AELW(T3) | DS-2AE4225TI-A | DS-2AE5232T-A | DS-2AE7225TI-A | DS-2AE7232TI-A | DS-2DE4225W-DE(S6) | DS-2DE4225IW-DE(T5) | DS-2DE5225IW-AE(S6) | DS-2DE5232W-AE(S6) | DS-2DE5425IW-AE(S6) | DS-2DE5432IW-AE(S5) | DS-2DE7A432IW-AEB(T5) | DS-2DE7A825IW-AEB(T5) | DS-2DF8242IX-AELW(T5) | DS-2DF8442IXS-AEL(T5) | DS-2DF8242IX-AEL(T5) | DS-2DE7A232IW-AEB(T5) | DS-2AE4225TI-D(E) | DS-2AE5232T-A(E) | DS-2AE7225TI-A(D) | DS-2AE7232TI-A(D) | DS-2DE5225W-AE(T5) | DS-2DE5432IWG-E | DS-2DE7A220MCG-EB | DS-2DE7A412MCG-EB | DS-2DE7A812MCG-EB | DS-2SE4C425MWG-E | DS-2DF8242I5X-AELW | DS-2AE5232TI-A | DS-2AE7232ITG
DS-1662ZJ-P |  | זרוע הנמכה 150-250 ס"מ | PTZ | 220 | סגסוגת אלומיניום | אפור פלטיניום | Φ116.5 × 500 mm | 960 | DS-2DF8A842IXS-AEL(T5)
DS-1663ZJ |  | זרוע הנמכה 6 ס"מ | PTZ | 90 | סגסוגת אלומיניום | לבן היק | Φ116.5×57 mm | 380 | DS-2DE4225W-DE | DS-2DE4225IW-DE | DS-2DE5225IW-AE | DS-2DE5425IW-AE | DS-2DE5432IW-AE | DS-2DE7232IW-AE(S5) | DS-2DE7432IW-AE(S5) | DS-2DE7530IW-AE | DS-2DF8236IX-AEL | DS-2DF8242IX-AEL(T3) | DS-2DF8250I5X-AEL(T3) | DS-2DF8436IX-AELW | DS-2DF8442IXS-AEL | DS-2DF8836IX-AELW | DS-2DE5232W-AE | DS-2DF8242IX-AELW(T3) | DS-2DF8442IXS-AEL(T2) | DS-2AE4225TI-A | DS-2AE5232T-A | DS-2AE7225TI-A | DS-2AE7232TI-A | DS-2DE4225W-DE(S6) | DS-2DE4225IW-DE(T5) | DS-2DE5225IW-AE(S6) | DS-2DE5232W-AE(S6) | DS-2DE5425IW-AE(S6) | DS-2DE5432IW-AE(S5) | DS-2DE7A432IW-AEB(T5) | DS-2DE7A825IW-AEB(T5) | DS-2DF8242IX-AELW(T5) | DS-2DF8442IXS-AEL(T5) | DS-2DF8242IX-AEL(T5) | DS-2DE7A232IW-AEB(T5) | DS-2AE4225TI-D(E) | DS-2AE5232T-A(E) | DS-2AE7225TI-A(D) | DS-2AE7232TI-A(D) | DS-2DE5225W-AE(T5) | DS-2DE5432IWG-E | DS-2DE7A220MCG-EB | DS-2DE7A412MCG-EB | DS-2DE7A812MCG-EB | DS-2CD6D44G1H-IZS | DS-2SE4C425MWG-E | DS-2DF8242I5X-AELW | DS-2AE5232TI-A
DS-1667ZJ-P |  | זרוע הנמכה 50 ס"מ | PTZ | 582 | פלדה מצופה אבץ | אפור פלטיניום | 1500 mm to 2500 mm × 200 mm | 10850 | DS-2DF8A842IXS-AEL(T5) | Column1: DS-2DE5225W-AE(T5); Column2: DS-2DE5432IWG-E; Column3: DS-2DE7A220MCG-EB; Column4: DS-2DE7A412MCG-EB; Column5: DS-2DE7A812MCG-EB; Column6: DS-2DF8242I5X-AELW
DS-1671ZJ-SD11 |  | מתאם לתקרת גבס | מיני PTZ | 105 | פלדה | לבן היק | Φ 233.3 × 85 mm | 640 | DS-2DE4A225IW-DE | Column1: DS-2DE4A425IW-DE; Column2: DS-2DE4A225IW-DE(S6); Column3: DS-2DE4A425IW-DE(S6); Column4: DS-2DE4A425IWG-E
DS-1703ZJ |  | זרוע קיר אנטי קורוזיה | כיפה | 600 | פלדה אל-חלד | כסוף | 202 x 175.8 x 309.9 mm | 3330
DS-1293ZJ |  | זרוע למיגון חיצוני | צינור / כיפה / טורט | 81 | סגסוגת אלומיניום | לבן היק | 88×116.6×297.3mm | 473
DS-1278ZJ-HWB/HG /60-3 |  | מתאם לעמוד | צינור ITS | 285 | פלדה אל-חלד | לבן היק | 113.82×160×40mm | 1150
DS-4680ZJ-GP |  | קופסת חיבורים אנטי קורוזיה | PTZ | 1200 | פלסטיק | אפור פלטיניום | 260×237×90mm | 2500 | DS-2DT8C442MXG-LWT
DS-1284ZJ-M-AC3(OS) |  | קופסת חיבורים אנטי קורוזיה | צינור / כיפה / טורט | 1795 | פלדה אל-חלד | אפור פלטיניום | 229×210×135mm | 1981
הצג כלי מיון

## HDD
דיסקים קשיחים / Hard Disk Drives מדיניות הנחה שונה
נפח | תמונה | תאור | מחיר מתקין $ | מחיר שידרוג מדיסק 1TB$ | מחיר שידרוג מדיסק 2TB$ | מחיר שידרוג מדיסק 4TB $
2TB |  | דיסק קשיח מותאם להקלטת וידאו | פנה לאיש מכירות | פנה לאיש מכירות | ************** | **************
4TB |  | דיסק קשיח מותאם להקלטת וידאו | פנה לאיש מכירות | פנה לאיש מכירות | פנה לאיש מכירות | **************
6TB |  | דיסק קשיח מותאם להקלטת וידאו | פנה לאיש מכירות | פנה לאיש מכירות | פנה לאיש מכירות | פנה לאיש מכירות
8TB |  | דיסק קשיח מותאם להקלטת וידאו | פנה לאיש מכירות | פנה לאיש מכירות | פנה לאיש מכירות | פנה לאיש מכירות
10TB |  | דיסק קשיח מותאם להקלטת וידאו | פנה לאיש מכירות | פנה לאיש מכירות | פנה לאיש מכירות | פנה לאיש מכירות
תפריט ראשי

## HCP
מדיניות הנחה שונה - HikCentral Pro Solutions:
| מק"ט | תיאור | תאור מורחב | ברקוד | מחירון מתקין
VSS | HCP-Unified-Global/12 | חבילת בסיס הכוללת 12 ערוצי וידיאו רגילים+8דלתות+4פנל אינטרקום+32 גלאי אזעקה | Video Surveillance Base package--Promotional Pack Warranty：3years SUP Supported：12 cameras ,8 doors manageable,4 intercom indoor stations,HikCentral-P-Temp&Mask-Module, 32 alarm inputs manageable Others：64 storage server,open API supported，health monitoring supported，GIS supported，evidence supported，Temperature & Mask Management； | 401000274 | 1070
| HCP-VSS-Base/64Ch | רישיון ערוצים HikCentral-VSS-Base/64 | HikCentral-VSS-Base/64 Ch | 400101076 | 9800
| HikCentral-P-VSS-150Ch | רישיון ערוצים HikCentral-P-VSS-Base/150 | HikCentral-P-VSS-Base/150 Ch | 401001003 | 25900
| HCP-VSS-Base/300Ch | חבילת בסיס הכוללת 300 ערוצי וידיאו רגילים | Video Surveillance Base package Warranty：3years SUP Supported: -Alarm System:Alarm Management supported; -Video Surveillance: 300 Channel Video Management，monitoring supported，visual tracking supported， -Others：64 storage server,open API supported，health monitoring supported，GIS supported，evidence supported； Additional：none. | 400101077 | 40400
| HCP-VSS-1Ch | רישיון לערוץ 1 מצלמה - HikCentral Pro | Add 1 camera to Base package | 400101055 | 220
VSS Add-ons | תוספות Special Add-ons:
| HCP-FacialReco-1Ch | רישיון לערוץ 1 זיהוי פנים - HikCentral Pro | Facial Recognition Camera Expansion package-including all functions of facial identification module and 1 facial recognition camera manageable. Prerequisite:Video Surveillance Base package Supported:Person/ Person group management , Facial recognition monitoring and operation, Person name/picture search across multiple cameras, Person face matched/mismatched alarm, etc. | 401000057 | 880
| HCP-PeopleCounting-Mod | רישיון למודול ספירת קהל - HikCentral Pro | People counting Report Module Expansion package - including all fundamental report features without resource limitation. Prerequisite:Video Surveillance Base package Supported: Exited/Entered/Entered and Exited Data, Remote Sites Data, Comparision Data between Regions | 401000239 | 1490
VSS Vehicles | רכבים Vehicles:
| HCP-ANPR-1Ch | רישיון לערוץ HikCentral Pro - LPR 1 | Automatic Number Plate Reognition Camera Expansion package- including all functions of ANPR module and 1 ANPR camera manageble. Prerequisite：Any kind of Base package Supported:LPR monitoring and operation, Vehicle list management, History recognized license plate search, License plate matched/mismatched alarm, etc. | 401000056 | 580
| HCP-EntranceExit-Modul | רישיון לניהול חניון כולל 2 נתיבים HikCentral-Pro | Entrance&Exit Module Expansion package- including all functions of Entrance&Exit module Prerequisite:Video Surveillance Base package Supported: 2 Lanes including 2 ANPR camera manageable,Entrance&Exit rule management, Entrance&Exit monitoring and operation, Vehicle list management, License plate matched/mismatched alarm,etc. | 401000173 | 2200
| HCP-Lane-1Unit | רישיון לנתיב נוסף בחניון, כולל מצלמה Hikcentral Pro - ANPR | Lane Expansion Package Prerequisite: Entrance & Exit Module Expansion Package Supported: -Video Surveillance: 1 ANPR camera manageable; -Parking Lane: 1 lane manageable; -Entrance and Exit Station: 1 station managable. Additional： Up to 40 lanes and 40 stations managable by each HikCentral Professional server. | 401000422 | 1200
| HCP-ParkingSpace-1Unit | רישיון למקום חנייה 1 בתוך חניון HikCentral-Pro | Parking Space Expansion Package Prerequisite: Entrance & Exit Module Expansion Package Supported: -Parking Lot: 1 parking space manageable; Additional：Up to 3000 parking spaces managable by each HikCentral Professional server. | 401000423 | 165
| HCP-VehicleInquiry-1Un | רישיון לתחנת מידע 1 לחיפוש חנייה בתוך חניון HikCentral-Pro | Vehicle Inquiry Terminal Expansion Package Prerequisite: Entrance & Exit Module Expansion Package. Supported: -Parking Lot: 1 Vehicle Inquiry Terminal manageable. Additional: Up to 16 Vehicle Inquiry Terminal devices managable by each HikCentral Professional server. | 401000507 | 1060
Access Control & Intercom: | בקרת כניסה ואינטרקום Access Control & Intercom:
| HCP-ACS-Base | רשיון בסיס לבקרת כניסה לא כולל רשיון לדלתות | Access Controll Door Base Licence | 401000702 | 350
| HCP-ACS-1Door | רישיון לדלת 1 לבקרת כניסה/אינטרקום - HikCentral Pro | Door Expansion package Prerequisite:Access Control Base package or Video Intercom Module Expansion package Supported:1 door manageable or 1 outdoor station manageable | 401000019 | 190
| HCP-Attendance-Module | רישיון למודול שעון נוכחות - HikCentral Pro | Time and Attendance Module Expansion package - including all functions of time and attendance module. Prerequisite:Access Control Base package Supported:Shift management,Attendance report,Attendence records and handing,Synchronize data to Third-Party Database,etc. | 401000023 | 4400
| HCP-Visitor-Module | רישיון למודול מבקרים - HikCentral Pro | Visitor Management Module Expansion package - including all functions of visitor management module. Prerequisite:Access Control Base package Supported:Visitor registration, Access permission assignation, Visitor log search,etc. | 401000131 | 1760
| HCP-Elevator-Module | רישיון למודול ניהול מעליות - HikCentral Pro | Elevator Control Module Expansion package- including all functions of elevator control module Prerequisite:Access Control Base package Supported:Elevator control configuration, Elevator event & alarm receive and search, Elevator operation,etc. | 401000087 | 4400
| HCP-IndoorStation-1Uni | רישיון לתחנה פנימית/מסך אינטרקום HikCentral Pro - 1 | Video Intercom Indoor Station Expansion package Prerequisite:Video Intercom Module Expansion package Supported: 1 indoor station manageable. | 401000172 | 55
| HCP-Radar-1Unit | רישיון לערוץ 1 רדאר - HikCentral Pro | Radar Unit Expansion package - including all functions of Radar module and 1 Radar manageble. Prerequisite:Video Surveillance Base package Supported:Radar calibration, Set linkage bewteen doom & radar, Receive event & alarm from radar, Show people's trajectories on the map,etc. | 401000128 | 530
| HCP-BI Report-Module | רישיון HikCentral Pro BI Report Base | Business Intelligent Report Module Expansion package - including all fundamental report features without resource limitation. Prerequisite:Video Surveillance Base package Supported: Exited/Entered/Entered and Exited Data, Remote Sites Data, Comparision Data between Regions, Waiting Time and Queue Status Data, Email Report,heatmap,etc. | 401000038 | 4420
| HCP-IPspeaker-1unit | רישיון לרמקול/שופר אחד - Hikcentral Pro | IP Speaker Unit Expansion package Prerequisite: Video Surveillance or Access Control Base package Supported: 1 Speaker Unit manageable; | 401000242 | 100
SmartWall | HCP-SmartWall-Module | רישיון HikCentral-SmartWall-Module | Smart Wall Module Expansion package - including all functions of Smart Wall module without resourse limitation. Prerequisite:Video Surveillance Base package Supported:Decoder&Controller&Keyboard management, Mutiple smart walls management, Grapic Card video wall management，Camera live view/playback/alarm linkage on video wall, Spanning/Roaming window,View scedule,etc. | 401000005 | 5400
| HCP-SmartWall-1Output | רישיון ליציאה 1 מפורס - HikCentral-SmartWall | Smart Wall Decoding Output Expansion package - including all functions of Smart Wall module. Prerequisite:Video Surveillance Base package Supported:1 docoding output manageable, Decoder&Controller&Keyboard management, Mutiple smart walls management, Grapic Card video wall management，Camera live view/playback/alarm linkage on video wall, Spanning/Roaming window,View scedule,etc. | 401000347 | 275
Server | רשיונות עבור שרת הקלטות Server Storage:
| pStor-Vid_Stor_Base1ch | רישיון אחסון ערוץ Video Storage-Base/1Ch - 1 | pStor Video Storage Base package 1 camera storage features. Prerequisite:Video Surveillance Base package | 401000042 | 110
| pStor-Pictur_Stor_Base | רישיון בסיס לתמונות ללא הגבלת ערוצים - Picture Storage-Base | pStor Picture Storage Base package-Including picture storage feature without resource limitation. | 401000043 | 880
Support | HCP-SUP-Package/1Y | רישיון שידרוגים לשנה לחבילת HCP Professional |  | 401000563 | 4580
Redundancy | Rose Replicator Plus3Y | רישיון Rose Replicator Plus Overseas 3 year | Rose back-up system with 3 years warranty and upgrade support, to arrange installation and deployment contact HVI product manager. | 401000236 | 17500
| Rose Rep.Pl. service1Y | רישיון הרחבה לשנה של תמיכה+שידרוגים ROSE REPLICATOR PLUS | Rose back-up system remote upgrade service in 1 year when beyond free SUP perrid, | 401000309 | 4420
RSM | HCP-RSM-Base/2Site | רישיון בסיס RSM לניהול אתרים מרחוק, כולל 2 אתרים | Remote Site Management Base package Warranty：3years SUP Supported: -Alarm System:Alarm management supported; -Intelligence:Heat map、People Attribute Analysis、People Counting、Queue Management supported; -Video Surveillance: 1 ANPR camera、1 Face Recognition camera manageable，monitoring supported; -Others:2 RSM manageable,64 storage server,open API supported，health monitoring supported，GIS supported，evidence supported; | 401000003 | 53000
| HCP-RSM-1Site | רישיון RSM לאתר 1 נוסף - ניהול אתרים מרחוק | Remote Site Management Expansion package Prerequisite:Remote Site Management Base package Surpported: -1 Remote Site manageable; | 401000004 | 2640
Mobile video surveillance | HCP-MS-Base | רישיון בסיס כולל מובייל, כולל 10 רישיונות | Mobile Surveillance Base package Warranty:3 years SUP Supported: -Video Surveillance：mobile monitoring,10 device units manageable； -Others：64 storage server,open API supported，health monitoring supported，GIS supported，evidence supported. Additional：Real—time location on GIS MAP, Vehicles tracking, Route playback, Live view and playback, Health check, Alarm Management,100 Users Logged In Simultaneously, Heath Monitoring,etc. | 401000428 | 1320
| HCP-MS-1Unit | רישיון למודול מובייל',תוספת למכשיר 1 | Mobile Surveillance Expansion package Prerequisite: Mobile Surveillance Base package Supported: 1 mobile device unit manageable; | 401000429 | 660

## Pass (hidden)
Chen2312
החלף תמונה